## ACCUEIL
MODULE DE RECHERCHE SIMPLIFIEE DE PROCEDES DE FACADE EXTERIEURE SUR SUPPORT BOIS
- ACCUEIL -
Version 04 du 14/02/2025
Date du dernier référencement : 12/02/2025
INTRODUCTION
Le présent document est un module de recherche permettant à l'utilisateur d'identifier rapidement les procédés existants pour un type de procédé appliqué à la construction bois et un domaine d'emploi donné tout en ayant une information sur le fait que les procédés relèvent à priori de la Technique Courante ou de la Technique Non Courante. Le présent module de recherche offre ainsi un outil complémentaire au BoisREF (voir lien ci-dessous) qui donne de nombreuses informations essentielles quant au domaine d’emploi et documents associés aux systèmes constructifs bois.
(https://catalogue-bois-construction.fr/referentiels-techniques/boisref/)
Le référencement représentant la base de données du module de recherche est basé sur les données jugées comme différenciantes selon les domaines d'emploi et informations générales des référentiels techniques : - du corpus des DTUs ; - du corpus des Recommandations Professionnelles RAGE ;
(https://www.proreno.fr/resultats?collection=recommandationsprofessionnelles)
- du corpus des ATEx de cas a, Avis Techniques et Documents Techniques d'Application. Documents librement accessibles sur le site du CSTB ou directement sur les pages internet des tenants de système qui en font la publication.
(https://www.cstb.fr/bases-donnees/rechercher-un-document)
Il est également laissé aux industriels la possibilité de faire référencer leurs procédés avec la démarche de référencement mise en place via un formulaire en ligne. Certaines demandes de référencement ont d'ailleurs déjà été faites et sont en cours d'analyse. Pour toute demande de renseignements ou de référencement il est possible de s'adresser à l'adresse e-mail ci-dessous.
leclubdesindustriels@ingeneco.eu
Financé par :
Conçu et réalisé par :

## NOTICE D'AIDE
MODULE DE RECHERCHE SIMPLIFIEE DE PROCEDES DE FACADE EXTERIEURE SUR SUPPORT BOIS
- NOTICE D'ACCOMPAGNEMENT A L'UTILISATION -
Version 04 du 14/02/2025
INTRODUCTION
L'objectif de la présente Notice est de donner une démarche permettant de faciliter la première utilisation du module de recherche pour les procédés de revêtements extérieurs et façades sur support bois. La figure ci-dessous présente un aperçu général du module de recherche
DEFINITION DU MODULE DE RECHERCHE
Le module de recherche va permettre de prendre en considération jusqu'à trois critères principaux pour définir le domaine d'emploi du procédé de revêtements extérieurs et façades extérieures : - Le support recevant le procédé de façade (dit SUPPORT) - La hauteur du bâtiment indissociable de la situation du bâtiment (dit SITUATION) - La zone de sismicité indissociable de la catégorie du bâtiment (dit SISMICITE) Si l'utilisateur souhaite prendre en compte un critère dans le module de recherche, il suffit de cocher la case du critère considéré en cliquant dessus. Nb : Le message "cocher la case paramètre recherché pour afficher la cellule de recherche, si souhaité" disparaît alors. Si au contraire, l'utilisateur souhaite retirer un critère de sa recherche, il lui suffit de décocher la case. Nb : Le message "cocher la case paramètre recherché pour afficher la cellule de recherche, si souhaité" réapparaît alors. A titre d'exemple, la figure ci-dessous présente le module de recherche avec le critère "SUPPORT" coché uniquement.
DEFINITION DU CRITERE DU SUPPORT VISE
Pour faire une recherche prenant en compte le support visé : a / Si elle n'est pas déjà cochée, cocher la case du critère support comme expliqué précédemment ; b / Cliquer sur la cellule verte correspondante (voir exemple ci-dessous)
c / Cliquer sur la petite flèche qui s'affiche en bas à droite de la cellule pour afficher la liste déroulante.
d / Cliquer sur le support recherché entre : - Charpente bois conforme au NF DTU 31.1 (Charpente bois (NF DTU 31.1)) - Construction ossature bois conforme au NF DTU 31.2 (COB (NF DTU 31.2)) - Façade ossature bois conforme au NF DTU 31.4 (FOB (NF DTU 31.4)) - Façade ossature bois conforme aux évalautions techniques (FOB (sous AT/DTA/Atex)) - Façade ossature bois conforme au NF DTU 31.4 ou aux évaluations techniques FOB ((NF DTU 31.4 et/ou sous AT/DTA/Atex)) - Panneau CLT sous Avis Technique ou Document Technique d'Application (CLT (Sous AT/DTA)) A titre d'exemple, la figure ci-dessous donne le CLT comme support visé.
Le tableau des résultats de recherche affiche alors les procédés obtenus pour ce critère (et les autres si d'autres ont été sélectionnés). NB : Pour la suite du document, cette démarche sera appelée "Choix avec la liste déroulante"
DEFINITION DU CRITERE DE LA SITUATION VISEE
Pour faire une recherche prenant en compte la situation visée : a / Si elle n'est pas déjà cochée, cocher la case du critère "SITUATION" comme expliqué précédemment ; b / i - Pour la hauteur visée : sélectionner la cellule et saisir directement la valeur de la hauteur de façade recherchée ii - Pour la situation du bâtiment, sélectionner la case verte à côté de la cellule "SITUATION DU BÂTIMENT" et procéder au choix avec la liste déroulante. A titre d'exemple, la figure ci-dessous présente un exemple avec une hauteur de façade de 22,1 m pour une situation du bâtiment a.
DEFINITION DU CRITERE DE LA SISMICITE
Pour faire une recherche prenant en compte le critère sismique visé : a / Si elle n'est pas déjà cochée, cocher la case du critère "SISMIQUE" comme expliqué précédemment ; b / i - Pour la zone de sismicité visée, sélectionner la case verte à côté de la cellule "ZONE SISMIQUE" et procéder au choix avec la liste déroulante (choix possible entre 1 / 2 / 3 / 4, il est possible également de taper exactement la valeur). ii - Pour la catégorie d'importance du bâtiment : sélectionner la case verte à côté de la cellule "CATEGORIE D'IMPORTANCE" et procéder au choix avec la liste déroulante (choix possible entre I / II / III / IV, il est possible également de taper exactement la valeur) A titre d'exemple, la Figure ci-dessous présente un exemple avec une zone de sismique à 2 et une catégorie de bâtiment à IV.
RESULTAT DE LA RECHERCHE
Une fois les critères de recherche définis, le critère de tri et l'ordre de tri souhaité doivent être définis. a / Pour le critère de tri, sélectionner la case verte à côté de la cellule "TRIER LES RESULTATS PAR :" et procéder au choix avec la liste déroulante. Les choix possibles pour ce tri sont : - Aspect - Type de procédé - Nom commercial du procédé - Fabricant - Type de document de référence - Avis limite au / validité - Limitation de hauteur de façade b / Pour l'ordre, sélectionner la case verte à côté de la cellule "ORDRE : " et procéder au choix avec la liste déroulante. Les choix possibles pour ce tri sont : - Croissant (Trier de A à Z) - Décroissant (Trier de Z à A) A titre d'exemple, la Figure ci-dessous présente un exemple avec un tri sur le nom commercial du procédé et par ordre croissant.
Ainsi, les résultats de la recherche sont affichés dans l'ordre choisi avec le critère de tri voulu de la manière suivante : - Le nombre de systèmes de solutions trouvés pour le domaine d'emploi recherché est affiché - Les détails des référentiels techniques éligibles sont également présentés avec : * La synthèse du procédé * Le référentiel technique associé au procédé * Un extrait du domaine d'emploi du procédé * L'évaluation du procédé au regard de la réglementation incendie si existante * Le lien URL du procédé NB : Pour les façades légère sous évaluations techniques, la synthèse du procédé indique la famille du procédé de revêtements extérieurs mis en oeuvre sur ladite façade légère. A titre d'exemple, la figure ci-dessous présente le résultat de la recherche avec les trois critères définis précédemment. Pour rappel : - SUPPORT : CLT - SITUATION : Hauteur de façade : 22,1 m / Situation du bâtiment : a - SISMIQUE : Zone de sismique : 2 / Catégorie de bâtiment : IV Le nombre de procédés répondant à l'ensemble de ces critères est de 6.
Résultat de la recherche
Module de recherche
SUPPORT
SITUATION
SISMICITE
case
cochée
cases non cochées
b / Cellule à sélectionner
c / Flèche sur laquelle cliquer
d / Support à selectionner (exemple)
Financé par :
Conçu et réalisé par :

## MODULE DE RECHERCHE
MODULE DE RECHERCHE SIMPLIFIEE DE PROCEDES DE FACADE EXTERIEURE SUR SUPPORT BOIS
Version 04 du 14/02/2025 Date du dernier référencement : 12/02/2025
NOTES : • Le présent document est établi sur la base d'informations données dans les référentiels techniques applicables à la date du référencement. Ce document informatif est donc construit et communiqué de bonne foi. Il ne peut en rien se substituer à une étude approfondie de la part des acteurs contractuellement responsables. Il ne peut donc engager ni la responsabilité du CODIFAB, ni celle de France Bois Forêt, ni celle de FRANCE BOIS 2024, ni celle d'INGENECO Technologies ; • Les informations données sont issues de simplifications, aussi elles ne permettent pas de se dispenser de prendre connaissance du référentiel technique en question ; • L'extrait du domaine d'emploi retenu dans la présentation n'intègre pas toutes les limitations notamment celles liées au respect de la réglementation de sécurité incendie ; • L’indication TC/TNC donnée dans le domaine d'emploi visé est donnée en guise d'information, pour que la reconnaissance en TC soit a priori valable, il est nécessaire que l'ensemble du référentiel technique soit respecté. • Les parois en béton de chanvre revêtues par un bardage ventilé telles que couvertes par les règles professionnelles d’«exécution de parois verticales (murs, cloisons et doublages) en bétons de chanvre » sont référencées dans le module de recherche des procédés d'isolants biosourcés, elles ne sont ainsi pas référencées dans le présent module. • Les hauteurs visées sont issues de l'aspect technique dudit procédé. Les hauteurs n'intègrent pas l'aspect réglementation incendie. Pour ce faire, il faudra se référer l'Appréciation de Laboratoire dudit procédé. • Pour toute demande de renseignements ou de référencement il est possible de s'adresser à l'adresse e-mail ci-dessous.
| leclubdesindustriels@ingeneco.eu | [15 empty] | Création INGENECO Technologies
PARAMETRES DE RECHERCHE
| (cocher les paramètres de recherches souhaités) | CRITERE | (compléter la donnée recherchée selon les instructions de saisie qui apparaissent en cliquant sur la cellule à compléter)
|  | SUPPORT DIRECT DU REVETEMENT EXTERIEUR |  |  |  | -> Cocher la case paramètre recherché pour afficher la cellule de recherche si souhaité
|  | HAUTEUR VISEE |  |  |  | -> Cocher la case paramètre recherché pour afficher la cellule de recherche si souhaité
SITUATION DU BÂTIMENT
|  | ZONE SISMIQUE |  |  |  | -> Cocher la case paramètre recherché pour afficher la cellule de recherche si souhaité
CATEGORIE DE BÂTIMENT
| TRIER LES RESULTATS PAR : |  |  | ASPECT
| ORDRE |  |  | CROISSANT (de A à Z)
| Nombre de solutions de revêtements extérieurs trouvées pour le domaine d'emploi recherché |  |  |  | 120
|  | SYNTHESE PROCEDE |  |  |  | REFERENTIEL TECHNIQUE |  |  |  | DOMAINE D'EMPLOI VISE PAR L'EVALUATION (EXTRAIT) | [6 empty] | EVALUATION REGLEMENTAIRE INCENDIE
| DATE REFERENCEMENT | ASPECT | TYPE DE PROCEDE | NOM COMMERCIAL DU PROCEDE | FABRICANT / TITULAIRE | TYPE DE DOCUMENT DE REFERENCE | REF | AVIS LIMITE AU / VALIDITE | TC/TNC pour le domaine d'emploi visé | SYNTHESE DES SUPPORTS VISES | LIMITATION HAUTEUR DE FACADE | REPRESENTATION GRAPHIQUE DE LA LIMITATION HAUTEUR DE FACADE MAX | OBSERVATIONS SUR DOMAINE D'EMPLOI Hauteur | CATEGORIE MAXIMALE DE BATIMENT POUR LA ZONE DE SISMICITE VISEE | ZONE DE SISMICITE MAXIMALE POUR LA CATEGORIE DE BATIMENT VISEE | OBSERVATIONS SUR DOMAINE D'EMPLOI Sismique | APPRECIATION DE LABORATOIRE Portant sur le risque de propagation du feu par les façades et la chute d'objet
1 |  | #VALUE! | #VALUE! | #VALUE! | #VALUE! | #VALUE! | #VALUE! | #VALUE! | #VALUE! | #VALUE! | #VALUE! | #VALUE! | #VALUE! | #VALUE! | #VALUE! | #VALUE! | #VALUE!
2 |  | #VALUE! | #VALUE! | #VALUE! | #VALUE! | #VALUE! | #VALUE! | #VALUE! | #VALUE! | #VALUE! | #VALUE! | #VALUE! | #VALUE! | #VALUE! | #VALUE! | #VALUE! | #VALUE!
3 |  | #VALUE! | #VALUE! | #VALUE! | #VALUE! | #VALUE! | #VALUE! | #VALUE! | #VALUE! | #VALUE! | #VALUE! | #VALUE! | #VALUE! | #VALUE! | #VALUE! | #VALUE! | #VALUE!
4 |  | #VALUE! | #VALUE! | #VALUE! | #VALUE! | #VALUE! | #VALUE! | #VALUE! | #VALUE! | #VALUE! | #VALUE! | #VALUE! | #VALUE! | #VALUE! | #VALUE! | #VALUE! | #VALUE!
5 |  | #VALUE! | #VALUE! | #VALUE! | #VALUE! | #VALUE! | #VALUE! | #VALUE! | #VALUE! | #VALUE! | #VALUE! | #VALUE! | #VALUE! | #VALUE! | #VALUE! | #VALUE! | #VALUE!
6 |  | #VALUE! | #VALUE! | #VALUE! | #VALUE! | #VALUE! | #VALUE! | #VALUE! | #VALUE! | #VALUE! | #VALUE! | #VALUE! | #VALUE! | #VALUE! | #VALUE! | #VALUE! | #VALUE!
7 |  | #VALUE! | #VALUE! | #VALUE! | #VALUE! | #VALUE! | #VALUE! | #VALUE! | #VALUE! | #VALUE! | #VALUE! | #VALUE! | #VALUE! | #VALUE! | #VALUE! | #VALUE! | #VALUE!
8 |  | #VALUE! | #VALUE! | #VALUE! | #VALUE! | #VALUE! | #VALUE! | #VALUE! | #VALUE! | #VALUE! | #VALUE! | #VALUE! | #VALUE! | #VALUE! | #VALUE! | #VALUE! | #VALUE!
9 |  | #VALUE! | #VALUE! | #VALUE! | #VALUE! | #VALUE! | #VALUE! | #VALUE! | #VALUE! | #VALUE! | #VALUE! | #VALUE! | #VALUE! | #VALUE! | #VALUE! | #VALUE! | #VALUE!
10 |  | #VALUE! | #VALUE! | #VALUE! | #VALUE! | #VALUE! | #VALUE! | #VALUE! | #VALUE! | #VALUE! | #VALUE! | #VALUE! | #VALUE! | #VALUE! | #VALUE! | #VALUE! | #VALUE!
11 |  | #VALUE! | #VALUE! | #VALUE! | #VALUE! | #VALUE! | #VALUE! | #VALUE! | #VALUE! | #VALUE! | #VALUE! | #VALUE! | #VALUE! | #VALUE! | #VALUE! | #VALUE! | #VALUE!
12 |  | #VALUE! | #VALUE! | #VALUE! | #VALUE! | #VALUE! | #VALUE! | #VALUE! | #VALUE! | #VALUE! | #VALUE! | #VALUE! | #VALUE! | #VALUE! | #VALUE! | #VALUE! | #VALUE!
13 |  | #VALUE! | #VALUE! | #VALUE! | #VALUE! | #VALUE! | #VALUE! | #VALUE! | #VALUE! | #VALUE! | #VALUE! | #VALUE! | #VALUE! | #VALUE! | #VALUE! | #VALUE! | #VALUE!
14 |  | #VALUE! | #VALUE! | #VALUE! | #VALUE! | #VALUE! | #VALUE! | #VALUE! | #VALUE! | #VALUE! | #VALUE! | #VALUE! | #VALUE! | #VALUE! | #VALUE! | #VALUE! | #VALUE!
15 |  | #VALUE! | #VALUE! | #VALUE! | #VALUE! | #VALUE! | #VALUE! | #VALUE! | #VALUE! | #VALUE! | #VALUE! | #VALUE! | #VALUE! | #VALUE! | #VALUE! | #VALUE! | #VALUE!
16 |  | #VALUE! | #VALUE! | #VALUE! | #VALUE! | #VALUE! | #VALUE! | #VALUE! | #VALUE! | #VALUE! | #VALUE! | #VALUE! | #VALUE! | #VALUE! | #VALUE! | #VALUE! | #VALUE!
17 |  | #VALUE! | #VALUE! | #VALUE! | #VALUE! | #VALUE! | #VALUE! | #VALUE! | #VALUE! | #VALUE! | #VALUE! | #VALUE! | #VALUE! | #VALUE! | #VALUE! | #VALUE! | #VALUE!
18 |  | #VALUE! | #VALUE! | #VALUE! | #VALUE! | #VALUE! | #VALUE! | #VALUE! | #VALUE! | #VALUE! | #VALUE! | #VALUE! | #VALUE! | #VALUE! | #VALUE! | #VALUE! | #VALUE!
19 |  | #VALUE! | #VALUE! | #VALUE! | #VALUE! | #VALUE! | #VALUE! | #VALUE! | #VALUE! | #VALUE! | #VALUE! | #VALUE! | #VALUE! | #VALUE! | #VALUE! | #VALUE! | #VALUE!
20 |  | #VALUE! | #VALUE! | #VALUE! | #VALUE! | #VALUE! | #VALUE! | #VALUE! | #VALUE! | #VALUE! | #VALUE! | #VALUE! | #VALUE! | #VALUE! | #VALUE! | #VALUE! | #VALUE!
21 |  | #VALUE! | #VALUE! | #VALUE! | #VALUE! | #VALUE! | #VALUE! | #VALUE! | #VALUE! | #VALUE! | #VALUE! | #VALUE! | #VALUE! | #VALUE! | #VALUE! | #VALUE! | #VALUE!
22 |  | #VALUE! | #VALUE! | #VALUE! | #VALUE! | #VALUE! | #VALUE! | #VALUE! | #VALUE! | #VALUE! | #VALUE! | #VALUE! | #VALUE! | #VALUE! | #VALUE! | #VALUE! | #VALUE!
23 |  | #VALUE! | #VALUE! | #VALUE! | #VALUE! | #VALUE! | #VALUE! | #VALUE! | #VALUE! | #VALUE! | #VALUE! | #VALUE! | #VALUE! | #VALUE! | #VALUE! | #VALUE! | #VALUE!
24 |  | #VALUE! | #VALUE! | #VALUE! | #VALUE! | #VALUE! | #VALUE! | #VALUE! | #VALUE! | #VALUE! | #VALUE! | #VALUE! | #VALUE! | #VALUE! | #VALUE! | #VALUE! | #VALUE!
25 |  | #VALUE! | #VALUE! | #VALUE! | #VALUE! | #VALUE! | #VALUE! | #VALUE! | #VALUE! | #VALUE! | #VALUE! | #VALUE! | #VALUE! | #VALUE! | #VALUE! | #VALUE! | #VALUE!
26 |  | #VALUE! | #VALUE! | #VALUE! | #VALUE! | #VALUE! | #VALUE! | #VALUE! | #VALUE! | #VALUE! | #VALUE! | #VALUE! | #VALUE! | #VALUE! | #VALUE! | #VALUE! | #VALUE!
27 |  | #VALUE! | #VALUE! | #VALUE! | #VALUE! | #VALUE! | #VALUE! | #VALUE! | #VALUE! | #VALUE! | #VALUE! | #VALUE! | #VALUE! | #VALUE! | #VALUE! | #VALUE! | #VALUE!
28 |  | #VALUE! | #VALUE! | #VALUE! | #VALUE! | #VALUE! | #VALUE! | #VALUE! | #VALUE! | #VALUE! | #VALUE! | #VALUE! | #VALUE! | #VALUE! | #VALUE! | #VALUE! | #VALUE!
29 |  | #VALUE! | #VALUE! | #VALUE! | #VALUE! | #VALUE! | #VALUE! | #VALUE! | #VALUE! | #VALUE! | #VALUE! | #VALUE! | #VALUE! | #VALUE! | #VALUE! | #VALUE! | #VALUE!
30 |  | #VALUE! | #VALUE! | #VALUE! | #VALUE! | #VALUE! | #VALUE! | #VALUE! | #VALUE! | #VALUE! | #VALUE! | #VALUE! | #VALUE! | #VALUE! | #VALUE! | #VALUE! | #VALUE!
31 |  | #VALUE! | #VALUE! | #VALUE! | #VALUE! | #VALUE! | #VALUE! | #VALUE! | #VALUE! | #VALUE! | #VALUE! | #VALUE! | #VALUE! | #VALUE! | #VALUE! | #VALUE! | #VALUE!
32 |  | #VALUE! | #VALUE! | #VALUE! | #VALUE! | #VALUE! | #VALUE! | #VALUE! | #VALUE! | #VALUE! | #VALUE! | #VALUE! | #VALUE! | #VALUE! | #VALUE! | #VALUE! | #VALUE!
33 |  | #VALUE! | #VALUE! | #VALUE! | #VALUE! | #VALUE! | #VALUE! | #VALUE! | #VALUE! | #VALUE! | #VALUE! | #VALUE! | #VALUE! | #VALUE! | #VALUE! | #VALUE! | #VALUE!
34 |  | #VALUE! | #VALUE! | #VALUE! | #VALUE! | #VALUE! | #VALUE! | #VALUE! | #VALUE! | #VALUE! | #VALUE! | #VALUE! | #VALUE! | #VALUE! | #VALUE! | #VALUE! | #VALUE!
35 |  | #VALUE! | #VALUE! | #VALUE! | #VALUE! | #VALUE! | #VALUE! | #VALUE! | #VALUE! | #VALUE! | #VALUE! | #VALUE! | #VALUE! | #VALUE! | #VALUE! | #VALUE! | #VALUE!
36 |  | #VALUE! | #VALUE! | #VALUE! | #VALUE! | #VALUE! | #VALUE! | #VALUE! | #VALUE! | #VALUE! | #VALUE! | #VALUE! | #VALUE! | #VALUE! | #VALUE! | #VALUE! | #VALUE!
37 |  | #VALUE! | #VALUE! | #VALUE! | #VALUE! | #VALUE! | #VALUE! | #VALUE! | #VALUE! | #VALUE! | #VALUE! | #VALUE! | #VALUE! | #VALUE! | #VALUE! | #VALUE! | #VALUE!
38 |  | #VALUE! | #VALUE! | #VALUE! | #VALUE! | #VALUE! | #VALUE! | #VALUE! | #VALUE! | #VALUE! | #VALUE! | #VALUE! | #VALUE! | #VALUE! | #VALUE! | #VALUE! | #VALUE!
39 |  | #VALUE! | #VALUE! | #VALUE! | #VALUE! | #VALUE! | #VALUE! | #VALUE! | #VALUE! | #VALUE! | #VALUE! | #VALUE! | #VALUE! | #VALUE! | #VALUE! | #VALUE! | #VALUE!
40 |  | #VALUE! | #VALUE! | #VALUE! | #VALUE! | #VALUE! | #VALUE! | #VALUE! | #VALUE! | #VALUE! | #VALUE! | #VALUE! | #VALUE! | #VALUE! | #VALUE! | #VALUE! | #VALUE!
41 |  | #VALUE! | #VALUE! | #VALUE! | #VALUE! | #VALUE! | #VALUE! | #VALUE! | #VALUE! | #VALUE! | #VALUE! | #VALUE! | #VALUE! | #VALUE! | #VALUE! | #VALUE! | #VALUE!
42 |  | #VALUE! | #VALUE! | #VALUE! | #VALUE! | #VALUE! | #VALUE! | #VALUE! | #VALUE! | #VALUE! | #VALUE! | #VALUE! | #VALUE! | #VALUE! | #VALUE! | #VALUE! | #VALUE!
43 |  | #VALUE! | #VALUE! | #VALUE! | #VALUE! | #VALUE! | #VALUE! | #VALUE! | #VALUE! | #VALUE! | #VALUE! | #VALUE! | #VALUE! | #VALUE! | #VALUE! | #VALUE! | #VALUE!
44 |  | #VALUE! | #VALUE! | #VALUE! | #VALUE! | #VALUE! | #VALUE! | #VALUE! | #VALUE! | #VALUE! | #VALUE! | #VALUE! | #VALUE! | #VALUE! | #VALUE! | #VALUE! | #VALUE!
45 |  | #VALUE! | #VALUE! | #VALUE! | #VALUE! | #VALUE! | #VALUE! | #VALUE! | #VALUE! | #VALUE! | #VALUE! | #VALUE! | #VALUE! | #VALUE! | #VALUE! | #VALUE! | #VALUE!
46 |  | #VALUE! | #VALUE! | #VALUE! | #VALUE! | #VALUE! | #VALUE! | #VALUE! | #VALUE! | #VALUE! | #VALUE! | #VALUE! | #VALUE! | #VALUE! | #VALUE! | #VALUE! | #VALUE!
47 |  | #VALUE! | #VALUE! | #VALUE! | #VALUE! | #VALUE! | #VALUE! | #VALUE! | #VALUE! | #VALUE! | #VALUE! | #VALUE! | #VALUE! | #VALUE! | #VALUE! | #VALUE! | #VALUE!
48 |  | #VALUE! | #VALUE! | #VALUE! | #VALUE! | #VALUE! | #VALUE! | #VALUE! | #VALUE! | #VALUE! | #VALUE! | #VALUE! | #VALUE! | #VALUE! | #VALUE! | #VALUE! | #VALUE!
49 |  | #VALUE! | #VALUE! | #VALUE! | #VALUE! | #VALUE! | #VALUE! | #VALUE! | #VALUE! | #VALUE! | #VALUE! | #VALUE! | #VALUE! | #VALUE! | #VALUE! | #VALUE! | #VALUE!
50 |  | #VALUE! | #VALUE! | #VALUE! | #VALUE! | #VALUE! | #VALUE! | #VALUE! | #VALUE! | #VALUE! | #VALUE! | #VALUE! | #VALUE! | #VALUE! | #VALUE! | #VALUE! | #VALUE!
51 |  | #VALUE! | #VALUE! | #VALUE! | #VALUE! | #VALUE! | #VALUE! | #VALUE! | #VALUE! | #VALUE! | #VALUE! | #VALUE! | #VALUE! | #VALUE! | #VALUE! | #VALUE! | #VALUE!
52 |  | #VALUE! | #VALUE! | #VALUE! | #VALUE! | #VALUE! | #VALUE! | #VALUE! | #VALUE! | #VALUE! | #VALUE! | #VALUE! | #VALUE! | #VALUE! | #VALUE! | #VALUE! | #VALUE!
53 |  | #VALUE! | #VALUE! | #VALUE! | #VALUE! | #VALUE! | #VALUE! | #VALUE! | #VALUE! | #VALUE! | #VALUE! | #VALUE! | #VALUE! | #VALUE! | #VALUE! | #VALUE! | #VALUE!
54 |  | #VALUE! | #VALUE! | #VALUE! | #VALUE! | #VALUE! | #VALUE! | #VALUE! | #VALUE! | #VALUE! | #VALUE! | #VALUE! | #VALUE! | #VALUE! | #VALUE! | #VALUE! | #VALUE!
55 |  | #VALUE! | #VALUE! | #VALUE! | #VALUE! | #VALUE! | #VALUE! | #VALUE! | #VALUE! | #VALUE! | #VALUE! | #VALUE! | #VALUE! | #VALUE! | #VALUE! | #VALUE! | #VALUE!
56 |  | #VALUE! | #VALUE! | #VALUE! | #VALUE! | #VALUE! | #VALUE! | #VALUE! | #VALUE! | #VALUE! | #VALUE! | #VALUE! | #VALUE! | #VALUE! | #VALUE! | #VALUE! | #VALUE!
57 |  | #VALUE! | #VALUE! | #VALUE! | #VALUE! | #VALUE! | #VALUE! | #VALUE! | #VALUE! | #VALUE! | #VALUE! | #VALUE! | #VALUE! | #VALUE! | #VALUE! | #VALUE! | #VALUE!
58 |  | #VALUE! | #VALUE! | #VALUE! | #VALUE! | #VALUE! | #VALUE! | #VALUE! | #VALUE! | #VALUE! | #VALUE! | #VALUE! | #VALUE! | #VALUE! | #VALUE! | #VALUE! | #VALUE!
59 |  | #VALUE! | #VALUE! | #VALUE! | #VALUE! | #VALUE! | #VALUE! | #VALUE! | #VALUE! | #VALUE! | #VALUE! | #VALUE! | #VALUE! | #VALUE! | #VALUE! | #VALUE! | #VALUE!
60 |  | #VALUE! | #VALUE! | #VALUE! | #VALUE! | #VALUE! | #VALUE! | #VALUE! | #VALUE! | #VALUE! | #VALUE! | #VALUE! | #VALUE! | #VALUE! | #VALUE! | #VALUE! | #VALUE!
61 |  | #VALUE! | #VALUE! | #VALUE! | #VALUE! | #VALUE! | #VALUE! | #VALUE! | #VALUE! | #VALUE! | #VALUE! | #VALUE! | #VALUE! | #VALUE! | #VALUE! | #VALUE! | #VALUE!
62 |  | #VALUE! | #VALUE! | #VALUE! | #VALUE! | #VALUE! | #VALUE! | #VALUE! | #VALUE! | #VALUE! | #VALUE! | #VALUE! | #VALUE! | #VALUE! | #VALUE! | #VALUE! | #VALUE!
63 |  | #VALUE! | #VALUE! | #VALUE! | #VALUE! | #VALUE! | #VALUE! | #VALUE! | #VALUE! | #VALUE! | #VALUE! | #VALUE! | #VALUE! | #VALUE! | #VALUE! | #VALUE! | #VALUE!
64 |  | #VALUE! | #VALUE! | #VALUE! | #VALUE! | #VALUE! | #VALUE! | #VALUE! | #VALUE! | #VALUE! | #VALUE! | #VALUE! | #VALUE! | #VALUE! | #VALUE! | #VALUE! | #VALUE!
65 |  | #VALUE! | #VALUE! | #VALUE! | #VALUE! | #VALUE! | #VALUE! | #VALUE! | #VALUE! | #VALUE! | #VALUE! | #VALUE! | #VALUE! | #VALUE! | #VALUE! | #VALUE! | #VALUE!
66 |  | #VALUE! | #VALUE! | #VALUE! | #VALUE! | #VALUE! | #VALUE! | #VALUE! | #VALUE! | #VALUE! | #VALUE! | #VALUE! | #VALUE! | #VALUE! | #VALUE! | #VALUE! | #VALUE!
67 |  | #VALUE! | #VALUE! | #VALUE! | #VALUE! | #VALUE! | #VALUE! | #VALUE! | #VALUE! | #VALUE! | #VALUE! | #VALUE! | #VALUE! | #VALUE! | #VALUE! | #VALUE! | #VALUE!
68 |  | #VALUE! | #VALUE! | #VALUE! | #VALUE! | #VALUE! | #VALUE! | #VALUE! | #VALUE! | #VALUE! | #VALUE! | #VALUE! | #VALUE! | #VALUE! | #VALUE! | #VALUE! | #VALUE!
69 |  | #VALUE! | #VALUE! | #VALUE! | #VALUE! | #VALUE! | #VALUE! | #VALUE! | #VALUE! | #VALUE! | #VALUE! | #VALUE! | #VALUE! | #VALUE! | #VALUE! | #VALUE! | #VALUE!
70 |  | #VALUE! | #VALUE! | #VALUE! | #VALUE! | #VALUE! | #VALUE! | #VALUE! | #VALUE! | #VALUE! | #VALUE! | #VALUE! | #VALUE! | #VALUE! | #VALUE! | #VALUE! | #VALUE!
71 |  | #VALUE! | #VALUE! | #VALUE! | #VALUE! | #VALUE! | #VALUE! | #VALUE! | #VALUE! | #VALUE! | #VALUE! | #VALUE! | #VALUE! | #VALUE! | #VALUE! | #VALUE! | #VALUE!
72 |  | #VALUE! | #VALUE! | #VALUE! | #VALUE! | #VALUE! | #VALUE! | #VALUE! | #VALUE! | #VALUE! | #VALUE! | #VALUE! | #VALUE! | #VALUE! | #VALUE! | #VALUE! | #VALUE!
73 |  | #VALUE! | #VALUE! | #VALUE! | #VALUE! | #VALUE! | #VALUE! | #VALUE! | #VALUE! | #VALUE! | #VALUE! | #VALUE! | #VALUE! | #VALUE! | #VALUE! | #VALUE! | #VALUE!
74 |  | #VALUE! | #VALUE! | #VALUE! | #VALUE! | #VALUE! | #VALUE! | #VALUE! | #VALUE! | #VALUE! | #VALUE! | #VALUE! | #VALUE! | #VALUE! | #VALUE! | #VALUE! | #VALUE!
75 |  | #VALUE! | #VALUE! | #VALUE! | #VALUE! | #VALUE! | #VALUE! | #VALUE! | #VALUE! | #VALUE! | #VALUE! | #VALUE! | #VALUE! | #VALUE! | #VALUE! | #VALUE! | #VALUE!
76 |  | #VALUE! | #VALUE! | #VALUE! | #VALUE! | #VALUE! | #VALUE! | #VALUE! | #VALUE! | #VALUE! | #VALUE! | #VALUE! | #VALUE! | #VALUE! | #VALUE! | #VALUE! | #VALUE!
77 |  | #VALUE! | #VALUE! | #VALUE! | #VALUE! | #VALUE! | #VALUE! | #VALUE! | #VALUE! | #VALUE! | #VALUE! | #VALUE! | #VALUE! | #VALUE! | #VALUE! | #VALUE! | #VALUE!
78 |  | #VALUE! | #VALUE! | #VALUE! | #VALUE! | #VALUE! | #VALUE! | #VALUE! | #VALUE! | #VALUE! | #VALUE! | #VALUE! | #VALUE! | #VALUE! | #VALUE! | #VALUE! | #VALUE!
79 |  | #VALUE! | #VALUE! | #VALUE! | #VALUE! | #VALUE! | #VALUE! | #VALUE! | #VALUE! | #VALUE! | #VALUE! | #VALUE! | #VALUE! | #VALUE! | #VALUE! | #VALUE! | #VALUE!
80 |  | #VALUE! | #VALUE! | #VALUE! | #VALUE! | #VALUE! | #VALUE! | #VALUE! | #VALUE! | #VALUE! | #VALUE! | #VALUE! | #VALUE! | #VALUE! | #VALUE! | #VALUE! | #VALUE!
81 |  | #VALUE! | #VALUE! | #VALUE! | #VALUE! | #VALUE! | #VALUE! | #VALUE! | #VALUE! | #VALUE! | #VALUE! | #VALUE! | #VALUE! | #VALUE! | #VALUE! | #VALUE! | #VALUE!
82 |  | #VALUE! | #VALUE! | #VALUE! | #VALUE! | #VALUE! | #VALUE! | #VALUE! | #VALUE! | #VALUE! | #VALUE! | #VALUE! | #VALUE! | #VALUE! | #VALUE! | #VALUE! | #VALUE!
83 |  | #VALUE! | #VALUE! | #VALUE! | #VALUE! | #VALUE! | #VALUE! | #VALUE! | #VALUE! | #VALUE! | #VALUE! | #VALUE! | #VALUE! | #VALUE! | #VALUE! | #VALUE! | #VALUE!
84 |  | #VALUE! | #VALUE! | #VALUE! | #VALUE! | #VALUE! | #VALUE! | #VALUE! | #VALUE! | #VALUE! | #VALUE! | #VALUE! | #VALUE! | #VALUE! | #VALUE! | #VALUE! | #VALUE!
85 |  | #VALUE! | #VALUE! | #VALUE! | #VALUE! | #VALUE! | #VALUE! | #VALUE! | #VALUE! | #VALUE! | #VALUE! | #VALUE! | #VALUE! | #VALUE! | #VALUE! | #VALUE! | #VALUE!
86 |  | #VALUE! | #VALUE! | #VALUE! | #VALUE! | #VALUE! | #VALUE! | #VALUE! | #VALUE! | #VALUE! | #VALUE! | #VALUE! | #VALUE! | #VALUE! | #VALUE! | #VALUE! | #VALUE!
87 |  | #VALUE! | #VALUE! | #VALUE! | #VALUE! | #VALUE! | #VALUE! | #VALUE! | #VALUE! | #VALUE! | #VALUE! | #VALUE! | #VALUE! | #VALUE! | #VALUE! | #VALUE! | #VALUE!
88 |  | #VALUE! | #VALUE! | #VALUE! | #VALUE! | #VALUE! | #VALUE! | #VALUE! | #VALUE! | #VALUE! | #VALUE! | #VALUE! | #VALUE! | #VALUE! | #VALUE! | #VALUE! | #VALUE!
89 |  | #VALUE! | #VALUE! | #VALUE! | #VALUE! | #VALUE! | #VALUE! | #VALUE! | #VALUE! | #VALUE! | #VALUE! | #VALUE! | #VALUE! | #VALUE! | #VALUE! | #VALUE! | #VALUE!
90 |  | #VALUE! | #VALUE! | #VALUE! | #VALUE! | #VALUE! | #VALUE! | #VALUE! | #VALUE! | #VALUE! | #VALUE! | #VALUE! | #VALUE! | #VALUE! | #VALUE! | #VALUE! | #VALUE!
91 |  | #VALUE! | #VALUE! | #VALUE! | #VALUE! | #VALUE! | #VALUE! | #VALUE! | #VALUE! | #VALUE! | #VALUE! | #VALUE! | #VALUE! | #VALUE! | #VALUE! | #VALUE! | #VALUE!
92 |  | #VALUE! | #VALUE! | #VALUE! | #VALUE! | #VALUE! | #VALUE! | #VALUE! | #VALUE! | #VALUE! | #VALUE! | #VALUE! | #VALUE! | #VALUE! | #VALUE! | #VALUE! | #VALUE!
93 |  | #VALUE! | #VALUE! | #VALUE! | #VALUE! | #VALUE! | #VALUE! | #VALUE! | #VALUE! | #VALUE! | #VALUE! | #VALUE! | #VALUE! | #VALUE! | #VALUE! | #VALUE! | #VALUE!
94 |  | #VALUE! | #VALUE! | #VALUE! | #VALUE! | #VALUE! | #VALUE! | #VALUE! | #VALUE! | #VALUE! | #VALUE! | #VALUE! | #VALUE! | #VALUE! | #VALUE! | #VALUE! | #VALUE!
95 |  | #VALUE! | #VALUE! | #VALUE! | #VALUE! | #VALUE! | #VALUE! | #VALUE! | #VALUE! | #VALUE! | #VALUE! | #VALUE! | #VALUE! | #VALUE! | #VALUE! | #VALUE! | #VALUE!
96 |  | #VALUE! | #VALUE! | #VALUE! | #VALUE! | #VALUE! | #VALUE! | #VALUE! | #VALUE! | #VALUE! | #VALUE! | #VALUE! | #VALUE! | #VALUE! | #VALUE! | #VALUE! | #VALUE!
97 |  | #VALUE! | #VALUE! | #VALUE! | #VALUE! | #VALUE! | #VALUE! | #VALUE! | #VALUE! | #VALUE! | #VALUE! | #VALUE! | #VALUE! | #VALUE! | #VALUE! | #VALUE! | #VALUE!
98 |  | #VALUE! | #VALUE! | #VALUE! | #VALUE! | #VALUE! | #VALUE! | #VALUE! | #VALUE! | #VALUE! | #VALUE! | #VALUE! | #VALUE! | #VALUE! | #VALUE! | #VALUE! | #VALUE!
99 |  | #VALUE! | #VALUE! | #VALUE! | #VALUE! | #VALUE! | #VALUE! | #VALUE! | #VALUE! | #VALUE! | #VALUE! | #VALUE! | #VALUE! | #VALUE! | #VALUE! | #VALUE! | #VALUE!
100 |  | #VALUE! | #VALUE! | #VALUE! | #VALUE! | #VALUE! | #VALUE! | #VALUE! | #VALUE! | #VALUE! | #VALUE! | #VALUE! | #VALUE! | #VALUE! | #VALUE! | #VALUE! | #VALUE!
101 |  | #VALUE! | #VALUE! | #VALUE! | #VALUE! | #VALUE! | #VALUE! | #VALUE! | #VALUE! | #VALUE! | #VALUE! | #VALUE! | #VALUE! | #VALUE! | #VALUE! | #VALUE! | #VALUE!
102 |  | #VALUE! | #VALUE! | #VALUE! | #VALUE! | #VALUE! | #VALUE! | #VALUE! | #VALUE! | #VALUE! | #VALUE! | #VALUE! | #VALUE! | #VALUE! | #VALUE! | #VALUE! | #VALUE!
103 |  | #VALUE! | #VALUE! | #VALUE! | #VALUE! | #VALUE! | #VALUE! | #VALUE! | #VALUE! | #VALUE! | #VALUE! | #VALUE! | #VALUE! | #VALUE! | #VALUE! | #VALUE! | #VALUE!
104 |  | #VALUE! | #VALUE! | #VALUE! | #VALUE! | #VALUE! | #VALUE! | #VALUE! | #VALUE! | #VALUE! | #VALUE! | #VALUE! | #VALUE! | #VALUE! | #VALUE! | #VALUE! | #VALUE!
105 |  | #VALUE! | #VALUE! | #VALUE! | #VALUE! | #VALUE! | #VALUE! | #VALUE! | #VALUE! | #VALUE! | #VALUE! | #VALUE! | #VALUE! | #VALUE! | #VALUE! | #VALUE! | #VALUE!
106
107 |  | #VALUE! | #VALUE! | #VALUE! | #VALUE! | #VALUE! | #VALUE! | #VALUE! | #VALUE! | #VALUE! | #VALUE! | #VALUE! | #VALUE! | #VALUE! | #VALUE! | #VALUE! | #VALUE!
108 |  | #VALUE! | #VALUE! | #VALUE! | #VALUE! | #VALUE! | #VALUE! | #VALUE! | #VALUE! | #VALUE! | #VALUE! | #VALUE! | #VALUE! | #VALUE! | #VALUE! | #VALUE! | #VALUE!
109 |  | #VALUE! | #VALUE! | #VALUE! | #VALUE! | #VALUE! | #VALUE! | #VALUE! | #VALUE! | #VALUE! | #VALUE! | #VALUE! | #VALUE! | #VALUE! | #VALUE! | #VALUE! | #VALUE!
110 |  | #VALUE! | #VALUE! | #VALUE! | #VALUE! | #VALUE! | #VALUE! | #VALUE! | #VALUE! | #VALUE! | #VALUE! | #VALUE! | #VALUE! | #VALUE! | #VALUE! | #VALUE! | #VALUE!
111 |  | #VALUE! | #VALUE! | #VALUE! | #VALUE! | #VALUE! | #VALUE! | #VALUE! | #VALUE! | #VALUE! | #VALUE! | #VALUE! | #VALUE! | #VALUE! | #VALUE! | #VALUE! | #VALUE!
112 |  | #VALUE! | #VALUE! | #VALUE! | #VALUE! | #VALUE! | #VALUE! | #VALUE! | #VALUE! | #VALUE! | #VALUE! | #VALUE! | #VALUE! | #VALUE! | #VALUE! | #VALUE! | #VALUE!
113 |  | #VALUE! | #VALUE! | #VALUE! | #VALUE! | #VALUE! | #VALUE! | #VALUE! | #VALUE! | #VALUE! | #VALUE! | #VALUE! | #VALUE! | #VALUE! | #VALUE! | #VALUE! | #VALUE!
114 |  | #VALUE! | #VALUE! | #VALUE! | #VALUE! | #VALUE! | #VALUE! | #VALUE! | #VALUE! | #VALUE! | #VALUE! | #VALUE! | #VALUE! | #VALUE! | #VALUE! | #VALUE! | #VALUE!
115 |  | #VALUE! | #VALUE! | #VALUE! | #VALUE! | #VALUE! | #VALUE! | #VALUE! | #VALUE! | #VALUE! | #VALUE! | #VALUE! | #VALUE! | #VALUE! | #VALUE! | #VALUE! | #VALUE!
116 |  | #VALUE! | #VALUE! | #VALUE! | #VALUE! | #VALUE! | #VALUE! | #VALUE! | #VALUE! | #VALUE! | #VALUE! | #VALUE! | #VALUE! | #VALUE! | #VALUE! | #VALUE! | #VALUE!
117 |  | #VALUE! | #VALUE! | #VALUE! | #VALUE! | #VALUE! | #VALUE! | #VALUE! | #VALUE! | #VALUE! | #VALUE! | #VALUE! | #VALUE! | #VALUE! | #VALUE! | #VALUE! | #VALUE!
118 |  | #VALUE! | #VALUE! | #VALUE! | #VALUE! | #VALUE! | #VALUE! | #VALUE! | #VALUE! | #VALUE! | #VALUE! | #VALUE! | #VALUE! | #VALUE! | #VALUE! | #VALUE! | #VALUE!
119 |  | #VALUE! | #VALUE! | #VALUE! | #VALUE! | #VALUE! | #VALUE! | #VALUE! | #VALUE! | #VALUE! | #VALUE! | #VALUE! | #VALUE! | #VALUE! | #VALUE! | #VALUE! | #VALUE!
120 |  | #VALUE! | #VALUE! | #VALUE! | #VALUE! | #VALUE! | #VALUE! | #VALUE! | #VALUE! | #VALUE! | #VALUE! | #VALUE! | #VALUE! | #VALUE! | #VALUE! | #VALUE! | #VALUE!
|  | #VALUE! | #VALUE! | #VALUE! | #VALUE! | #VALUE! | #VALUE! | #VALUE! | #VALUE! | #VALUE! | #VALUE! | #VALUE! | #VALUE! | #VALUE! | #VALUE! | #VALUE! | #VALUE!
#VALUE!
#VALUE!
#VALUE!
#VALUE!
#VALUE!
#VALUE!
#VALUE!
#VALUE!
#VALUE!
#VALUE!
#VALUE!
#VALUE!
#VALUE!
#VALUE!
#VALUE!
#VALUE!
#VALUE!
#VALUE!
#VALUE!
#VALUE!
#VALUE!
#VALUE!
#VALUE!
#VALUE!
#VALUE!
#VALUE!
#VALUE!
#VALUE!
#VALUE!
#VALUE!
#VALUE!
#VALUE!
#VALUE!
#VALUE!
#VALUE!
#VALUE!
#VALUE!
#VALUE!
#VALUE!
#VALUE!
#VALUE!
#VALUE!
#VALUE!
#VALUE!
#VALUE!
#VALUE!
#VALUE!
#VALUE!
#VALUE!
#VALUE!
#VALUE!
#VALUE!
#VALUE!
#VALUE!
#VALUE!
#VALUE!
#VALUE!
#VALUE!
#VALUE!
#VALUE!
#VALUE!
#VALUE!
#VALUE!
#VALUE!
#VALUE!
#VALUE!
#VALUE!
#VALUE!
#VALUE!
#VALUE!
#VALUE!
#VALUE!
#VALUE!
#VALUE!
#VALUE!
#VALUE!
Financé par :
Conçu et réalisé par :

## BDD_REVETEMENTS_EXTERIEURS (hidden)
Note : Les lignes surlignées en rouge correspondent aux renseignements dudit procédé de façade modifiés afin de garder les informations dans la base de données mais sans que l'utilisateur puisse le voir dans le module de recherche. Ces lignes ne sont pas référencées dans le module de recherche. Elles sont ici afin de revenir en arrière le cas échéant. Les lignes surlignées en jaune correspondent aux renseignements dudit procédé de façade (Propriétaire) avec la prise en compte du domaine d'emploi de la famille de revêtements extérieurs. Ces lignes visent un support bois conformes aux FOB dite propriétaire. Ces lignes sont référencées dans le module de recherche.
de la membrane de protection à l'eau
| SUIVI DES REFERENCEMENTS A EFFECTUER POUR LA VERSION SUIVANTE |  |  | SYNTHESE PROCEDE | [5 empty] | DOMAINE D'EMPLOI VISE PAR L'EVALUATION (EXTRAIT) | [66 empty] | EVALUATION TECHNIQUE | [10 empty] | APPRECIATION DE LABORATOIRE Associée a l'évaluation technique et portant sur le risque de propagation du feu par les façades et la chute d'objet |  |  | OBSERVATIONS GENERALE
[10 empty] | SUPPORT BOIS | [5 empty] | LIMITATION HAUTEUR DE FACADE / ZONE DE VENT | [50 empty] | ZONE SISMIQUE MAX POUR SUPPORT BOIS VISE PAR CATEGORIE DE BATIMENT (1 à 4) | [5 empty] | REGLEMENTATION INCENDIE
[16 empty] | situation a à c | [11 empty] | situation d | [11 empty] | OBSERVATIONS SUR DOMAINE D'EMPLOI Hauteur
DATE REFERENCEMENT | A ACTUALISER POUR LA V04 | ACTUALISER POUR LA V04 | DATE DE VALIDITE MODIFIEE POUR NE PAS APPARAITRE DANS LE MODULE DE RECHERCHE | ASPECT | APPARENCE | TYPE DE PROCEDE | TYPE DE PROCEDE CSTB | NOM COMMERCIAL DU PROCEDE | FABRICANT / TITULAIRE | Charpente bois (NF DTU 31.1) | COB (NF DTU 31.2) | FOB (NF DTU 31.4) | FOB (Sous AT/DTA/ATEx) | FOB (NF DTU 31.4 et/ou Sous AT/DTA/Atex) | CLT (Sous AT/DTA) | ≤ 6 m (situation a à c) | ≤ 9 m (situation a à c) | ≤ 10 m (situation a à c) | ≤ 15 m (situation a à c) | ≤ 18 m (situation a à c) | ≤ 20 m (situation a à c) | ≤ 28 m (situation a à c) | ≤ 33 m (situation a à c) | ≤ 34 m (situation a à c) | ≤ 36 m (situation a à c) | ≤ 40 m (situation a à c) | ≤ 50 m (situation a à c) | ≤ 6 m (situation d) | ≤ 9 m (situation d) | ≤ 10 m (situation d) | ≤ 15 m (situation d) | ≤ 18 m (situation d) | ≤ 20 m (situation d) | ≤ 28 m (situation d) | ≤ 33 m (situation d) | ≤ 34 m (situation d) | ≤ 36 m (situation d) | ≤ 40 m (situation d) | ≤ 50 m (situation d) | OBSERVATIONS SUR DOMAINE D'EMPLOI Hauteur | Valeurs admissibles sous vent normal selon les règles NV65 modifiées | ≤ 6 m (a à c) | ≤ 9 m (a à c) | ≤ 10 m (a à c) | ≤ 15 m (a à c) | ≤ 18 m (a à c) | ≤ 20 m (a à c) | ≤ 28 m (a à c) | ≤ 33 m (a à c) | ≤ 34 m (a à c) | ≤ 36 m (a à c) | ≤ 40 m (a à c) | ≤ 50 m (a à c) | ≤ 6 m (d) | ≤ 9 m (d) | ≤ 10 m (d) | ≤ 15 m (d) | ≤ 18 m (d) | ≤ 20 m (d) | ≤ 28 m (d) | ≤ 33 m (d) | ≤ 34 m (d) | ≤ 36 m (d) | ≤ 40 m (d) | ≤ 50 m (d) | Cas où rien n'est sélectionné en hauteur | I | II | III | IV | OBSERVATIONS SUR DOMAINE D'EMPLOI Sismique | Cas où rien n'est sélectionné en sismique | Masse surfacique [kg/m²] | Pouvoir Calorifique Spécifique [MJ/kg] | Masse Combustible Mobilisable [MJ/m²] | EUROCLASSE du revêtement | Système Ouvert | TITULAIRE DE L'EVALUATION | TYPE DE DOCUMENT DE REFERENCE | REF | EXAMINE PAR LE GS/COMEX LE | PUBLIE LE | AVIS LIMITE AU / VALIDITE | VALIDITE | -> AT/DTA : Sur liste verte C2p (OUI/NON) -> ATex (Avis favorable / Avis défavorable) -> Autre : SO | TC/TNC dans le domaine d'emploi visé | OBSERVATIONS SUR EVALUATION TECHNIQUE | REF ApL | Laboratoire ayant réalisé l'Appréciation de laboratoire | OBSERVATIONS SUR L'ApL | bardage type (XIII/XIV au sens du NF DTU 20.1) | Ancienne version | Colonne1 | Colonne support visé | Colonne situation visé | LIMITATION DE HAUTEUR DE FACADE | Colonne zone visée | Colonne catégorie visée | Synthèse support visés | LIMITATION DE HAUTEUR DE FACADE3 | Observation domaine d'emploi Hauteur | Validité | Support visé | hauteur visée | zone de simicité | Ordre | Eligibilité procédé | Element pour le document d'actulaité
2025-02-12 | OUI | OUI |  | Lames |  | Bardage bois en lame sur FOB (Propriétaire) |  | Façade PANOBLOC | Techniwood S.A.S. | NON | SO | SO | OUI | OUI | SO | OUI* | OUI* | OUI* | OUI* | OUI* | OUI* | OUI* | NON | NON | NON | NON | NON | OUI* | OUI* | OUI* | OUI* | OUI* | OUI* | OUI* | NON | NON | NON | NON | NON | * Domaine d'emploi hauteur : Toutefois le procédé de bardage extérieur pourra limiter les hauteurs admissibles des bâtiments visés. |  | - Comme mentionné au §2.4.6 de l’Avis technique, la limite de hauteur du domaine d’emploi indiquée ci-contre correspond au domaine d’emploi le plus restreint entre celui du PANOBLOC et celui du revêtement extérieur. Le Panobloc pouvant être utilisé en façade jusqu’en 4ième famille pour des bâtiments d’habitation et jusqu’à une hauteur de plancher bas de dernier niveau de 28m pour les ERP et ERT, et comme le référentiel de la famille de revêtement extérieur ci-contre vise des hauteurs moindre, c’est donc le référentiel du revêtement qui limite le domaine d’emploi. - Se référer audit AT-DTA en plus de celui du procédé de façade pour connaître les dispositions particulières de mise en œuvre et éventuelles limites de domaines d'emploi complémentaires. | - Comme mentionné au §2.4.6 de l’Avis technique, la limite de hauteur du domaine d’emploi indiquée ci-contre correspond au domaine d’emploi le plus restreint entre celui du PANOBLOC et celui du revêtement extérieur. Le Panobloc pouvant être utilisé en façade jusqu’en 4ième famille pour des bâtiments d’habitation et jusqu’à une hauteur de plancher bas de dernier niveau de 28m pour les ERP et ERT, et comme le référentiel de la famille de revêtement extérieur ci-contre vise des hauteurs moindre, c’est donc le référentiel du revêtement qui limite le domaine d’emploi. - Se référer audit AT-DTA en plus de celui du procédé de façade pour connaître les dispositions particulières de mise en œuvre et éventuelles limites de domaines d'emploi complémentaires. | - Comme mentionné au §2.4.6 de l’Avis technique, la limite de hauteur du domaine d’emploi indiquée ci-contre correspond au domaine d’emploi le plus restreint entre celui du PANOBLOC et celui du revêtement extérieur. Le Panobloc pouvant être utilisé en façade jusqu’en 4ième famille pour des bâtiments d’habitation et jusqu’à une hauteur de plancher bas de dernier niveau de 28m pour les ERP et ERT, et comme le référentiel de la famille de revêtement extérieur ci-contre vise des hauteurs moindre, c’est donc le référentiel du revêtement qui limite le domaine d’emploi. - Se référer audit AT-DTA en plus de celui du procédé de façade pour connaître les dispositions particulières de mise en œuvre et éventuelles limites de domaines d'emploi complémentaires. | - Comme mentionné au §2.4.6 de l’Avis technique, la limite de hauteur du domaine d’emploi indiquée ci-contre correspond au domaine d’emploi le plus restreint entre celui du PANOBLOC et celui du revêtement extérieur. Le Panobloc pouvant être utilisé en façade jusqu’en 4ième famille pour des bâtiments d’habitation et jusqu’à une hauteur de plancher bas de dernier niveau de 28m pour les ERP et ERT, et comme le référentiel de la famille de revêtement extérieur ci-contre vise des hauteurs moindre, c’est donc le référentiel du revêtement qui limite le domaine d’emploi. - Se référer audit AT-DTA en plus de celui du procédé de façade pour connaître les dispositions particulières de mise en œuvre et éventuelles limites de domaines d'emploi complémentaires. | - Comme mentionné au §2.4.6 de l’Avis technique, la limite de hauteur du domaine d’emploi indiquée ci-contre correspond au domaine d’emploi le plus restreint entre celui du PANOBLOC et celui du revêtement extérieur. Le Panobloc pouvant être utilisé en façade jusqu’en 4ième famille pour des bâtiments d’habitation et jusqu’à une hauteur de plancher bas de dernier niveau de 28m pour les ERP et ERT, et comme le référentiel de la famille de revêtement extérieur ci-contre vise des hauteurs moindre, c’est donc le référentiel du revêtement qui limite le domaine d’emploi. - Se référer audit AT-DTA en plus de celui du procédé de façade pour connaître les dispositions particulières de mise en œuvre et éventuelles limites de domaines d'emploi complémentaires. | - Comme mentionné au §2.4.6 de l’Avis technique, la limite de hauteur du domaine d’emploi indiquée ci-contre correspond au domaine d’emploi le plus restreint entre celui du PANOBLOC et celui du revêtement extérieur. Le Panobloc pouvant être utilisé en façade jusqu’en 4ième famille pour des bâtiments d’habitation et jusqu’à une hauteur de plancher bas de dernier niveau de 28m pour les ERP et ERT, et comme le référentiel de la famille de revêtement extérieur ci-contre vise des hauteurs moindre, c’est donc le référentiel du revêtement qui limite le domaine d’emploi. - Se référer audit AT-DTA en plus de celui du procédé de façade pour connaître les dispositions particulières de mise en œuvre et éventuelles limites de domaines d'emploi complémentaires. | - Comme mentionné au §2.4.6 de l’Avis technique, la limite de hauteur du domaine d’emploi indiquée ci-contre correspond au domaine d’emploi le plus restreint entre celui du PANOBLOC et celui du revêtement extérieur. Le Panobloc pouvant être utilisé en façade jusqu’en 4ième famille pour des bâtiments d’habitation et jusqu’à une hauteur de plancher bas de dernier niveau de 28m pour les ERP et ERT, et comme le référentiel de la famille de revêtement extérieur ci-contre vise des hauteurs moindre, c’est donc le référentiel du revêtement qui limite le domaine d’emploi. - Se référer audit AT-DTA en plus de celui du procédé de façade pour connaître les dispositions particulières de mise en œuvre et éventuelles limites de domaines d'emploi complémentaires. | [5 empty] | - Comme mentionné au §2.4.6 de l’Avis technique, la limite de hauteur du domaine d’emploi indiquée ci-contre correspond au domaine d’emploi le plus restreint entre celui du PANOBLOC et celui du revêtement extérieur. Le Panobloc pouvant être utilisé en façade jusqu’en 4ième famille pour des bâtiments d’habitation et jusqu’à une hauteur de plancher bas de dernier niveau de 28m pour les ERP et ERT, et comme le référentiel de la famille de revêtement extérieur ci-contre vise des hauteurs moindre, c’est donc le référentiel du revêtement qui limite le domaine d’emploi. - Se référer audit AT-DTA en plus de celui du procédé de façade pour connaître les dispositions particulières de mise en œuvre et éventuelles limites de domaines d'emploi complémentaires. | - Comme mentionné au §2.4.6 de l’Avis technique, la limite de hauteur du domaine d’emploi indiquée ci-contre correspond au domaine d’emploi le plus restreint entre celui du PANOBLOC et celui du revêtement extérieur. Le Panobloc pouvant être utilisé en façade jusqu’en 4ième famille pour des bâtiments d’habitation et jusqu’à une hauteur de plancher bas de dernier niveau de 28m pour les ERP et ERT, et comme le référentiel de la famille de revêtement extérieur ci-contre vise des hauteurs moindre, c’est donc le référentiel du revêtement qui limite le domaine d’emploi. - Se référer audit AT-DTA en plus de celui du procédé de façade pour connaître les dispositions particulières de mise en œuvre et éventuelles limites de domaines d'emploi complémentaires. | - Comme mentionné au §2.4.6 de l’Avis technique, la limite de hauteur du domaine d’emploi indiquée ci-contre correspond au domaine d’emploi le plus restreint entre celui du PANOBLOC et celui du revêtement extérieur. Le Panobloc pouvant être utilisé en façade jusqu’en 4ième famille pour des bâtiments d’habitation et jusqu’à une hauteur de plancher bas de dernier niveau de 28m pour les ERP et ERT, et comme le référentiel de la famille de revêtement extérieur ci-contre vise des hauteurs moindre, c’est donc le référentiel du revêtement qui limite le domaine d’emploi. - Se référer audit AT-DTA en plus de celui du procédé de façade pour connaître les dispositions particulières de mise en œuvre et éventuelles limites de domaines d'emploi complémentaires. | - Comme mentionné au §2.4.6 de l’Avis technique, la limite de hauteur du domaine d’emploi indiquée ci-contre correspond au domaine d’emploi le plus restreint entre celui du PANOBLOC et celui du revêtement extérieur. Le Panobloc pouvant être utilisé en façade jusqu’en 4ième famille pour des bâtiments d’habitation et jusqu’à une hauteur de plancher bas de dernier niveau de 28m pour les ERP et ERT, et comme le référentiel de la famille de revêtement extérieur ci-contre vise des hauteurs moindre, c’est donc le référentiel du revêtement qui limite le domaine d’emploi. - Se référer audit AT-DTA en plus de celui du procédé de façade pour connaître les dispositions particulières de mise en œuvre et éventuelles limites de domaines d'emploi complémentaires. | - Comme mentionné au §2.4.6 de l’Avis technique, la limite de hauteur du domaine d’emploi indiquée ci-contre correspond au domaine d’emploi le plus restreint entre celui du PANOBLOC et celui du revêtement extérieur. Le Panobloc pouvant être utilisé en façade jusqu’en 4ième famille pour des bâtiments d’habitation et jusqu’à une hauteur de plancher bas de dernier niveau de 28m pour les ERP et ERT, et comme le référentiel de la famille de revêtement extérieur ci-contre vise des hauteurs moindre, c’est donc le référentiel du revêtement qui limite le domaine d’emploi. - Se référer audit AT-DTA en plus de celui du procédé de façade pour connaître les dispositions particulières de mise en œuvre et éventuelles limites de domaines d'emploi complémentaires. | - Comme mentionné au §2.4.6 de l’Avis technique, la limite de hauteur du domaine d’emploi indiquée ci-contre correspond au domaine d’emploi le plus restreint entre celui du PANOBLOC et celui du revêtement extérieur. Le Panobloc pouvant être utilisé en façade jusqu’en 4ième famille pour des bâtiments d’habitation et jusqu’à une hauteur de plancher bas de dernier niveau de 28m pour les ERP et ERT, et comme le référentiel de la famille de revêtement extérieur ci-contre vise des hauteurs moindre, c’est donc le référentiel du revêtement qui limite le domaine d’emploi. - Se référer audit AT-DTA en plus de celui du procédé de façade pour connaître les dispositions particulières de mise en œuvre et éventuelles limites de domaines d'emploi complémentaires. | - Comme mentionné au §2.4.6 de l’Avis technique, la limite de hauteur du domaine d’emploi indiquée ci-contre correspond au domaine d’emploi le plus restreint entre celui du PANOBLOC et celui du revêtement extérieur. Le Panobloc pouvant être utilisé en façade jusqu’en 4ième famille pour des bâtiments d’habitation et jusqu’à une hauteur de plancher bas de dernier niveau de 28m pour les ERP et ERT, et comme le référentiel de la famille de revêtement extérieur ci-contre vise des hauteurs moindre, c’est donc le référentiel du revêtement qui limite le domaine d’emploi. - Se référer audit AT-DTA en plus de celui du procédé de façade pour connaître les dispositions particulières de mise en œuvre et éventuelles limites de domaines d'emploi complémentaires. | [5 empty] | - Comme mentionné au §2.4.6 de l’Avis technique, la limite de hauteur du domaine d’emploi indiquée ci-contre correspond au domaine d’emploi le plus restreint entre celui du PANOBLOC et celui du revêtement extérieur. Le Panobloc pouvant être utilisé en façade jusqu’en 4ième famille pour des bâtiments d’habitation et jusqu’à une hauteur de plancher bas de dernier niveau de 28m pour les ERP et ERT, et comme le référentiel de la famille de revêtement extérieur ci-contre vise des hauteurs moindre, c’est donc le référentiel du revêtement qui limite le domaine d’emploi. Nb : Le critère de recherche par hauteur n'étant pas coché ou les données (hauteur ou situation) n'étant pas saisies, l'utilisateur est alerté qu'il peut exister des limites de hauteurs et des dispositions particulières données dans le référentiel technique du procédé qui ne sont pas affichées. Le logiciel peut les faire apparaitre, pour ce faire : - la case de recherche en fonction de la hauteur doit être cochée ; - les données de hauteur ET de situation du bâtiment doivent être saisies. | 4 | 4** | 4** | 4** | ** Domaine d'emploi sismique : Toutefois le procédé de bardage extérieur pourra limiter les zones de sismicité des bâtiments visés. | Nb : Le critère de recherche "Sismique" n'étant pas coché, l'utilisateur est alerté qu'il peut exister des limites d'emploi en zone sismique et des dispositions particulières données dans le référentiel technique du procédé qui ne sont pas affichées. Le logiciel peut les faire apparaitre, pour ce faire, cocher la case de recherche en fonction de la zone sismique recherchée et choisir la zone sismique et la catégorie de bâtiment. |  |  |  | Selonn revêtement | 2 | TECHNIWOOD SAS | Avis Technique | 2.1/14-1636_V3 | / | 2024-08-28 | 2027-12-31 | 1 | NON (EVALUATION RECENTE) | TNC (Non sur liste verte de la C2p à date de référencement / EVALUATION RECENTE) | L'Avis Technique n°2.1/14-1636_V2 annule et remplace l' Avis Technique n° 2.1/14-1636_V1.1 Sur liste verte de la C2p à la date du référencement | AL14-146 Version 3 | CSTB |  | Selon revêtement | 2.1/14-1636_V2 | L'Avis Technique n°2.1/14-1636_V3 Façade PANOBLOC annule et remplace l' Avis Technique n° 2.1/14-1636_V2 L'Avis Technique n°2.1/14-1636_V3 Façade PANOBLOC est une évaluation récente | ERREUR | OUI* | 28 | 4 4** 4** 4** | I II III IV | FOB (Sous AT/DTA/ATEx) | (Situation a à c) h≤ 28 m (Situation d) h≤ 28 m | - Comme mentionné au §2.4.6 de l’Avis technique, la limite de hauteur du domaine d’emploi indiquée ci-contre correspond au domaine d’emploi le plus restreint entre celui du PANOBLOC et celui du revêtement extérieur. Le Panobloc pouvant être utilisé en façade jusqu’en 4ième famille pour des bâtiments d’habitation et jusqu’à une hauteur de plancher bas de dernier niveau de 28m pour les ERP et ERT, et comme le référentiel de la famille de revêtement extérieur ci-contre vise des hauteurs moindre, c’est donc le référentiel du revêtement qui limite le domaine d’emploi. Nb : Le critère de recherche par hauteur n'étant pas coché ou les données (hauteur ou situation) n'étant pas saisies, l'utilisateur est alerté qu'il peut exister des limites de hauteurs et des dispositions particulières données dans le référentiel technique du procédé qui ne sont pas affichées. Le logiciel peut les faire apparaitre, pour ce faire : - la case de recherche en fonction de la hauteur doit être cochée ; - les données de hauteur ET de situation du bâtiment doivent être saisies. | 1 | 1 | 1 | 1 | 1 | 18 | Avis Technique 2.1/14-1636_V3 du procédé Façade PANOBLOC : vise la pose sur : FOB (Sous AT/DTA/ATEx) ; pour une hauteur max de 28m
2025-02-12 | OUI | OUI |  | Minéral | Minéral - Plaques | Bardage rapporté avec clips | Bardage rapporté avec clips sur support bois | V-Clip® sur support Bois | Labelfaçade (FR) | SO | OUI | NON | NON | SO | OUI | OUI | OUI | OUI | OUI* | OUI* | OUI* | OUI* | NON | NON | NON | NON | NON | OUI | OUI* | OUI* | OUI* | OUI* | NON | NON | NON | NON | NON | NON | NON | * Domaine d'emploi hauteur :  En pose à joints ouverts : o hauteur 10 m maximum (+ pointe de pignon) en zones de vent 1, 2, 3 en situations a, b et c, o hauteur 6 m maximum (+ pointe de pignon) en zone de vent 4 et/ou en situation d,  En pose à joints ouverts avec la membrane de protection DELTA® FASSADE : o hauteur de 18 m maximum en zones de vent 1, 2, 3 en situations a, b et c, o hauteur 10 m maximum (+ pointe de pignon) en zone de vent 4 et/ou en situation d. en respectant les prescriptions du § 2.4 et les figures 19 à 48 du Dossier Technique et les prescriptions de l'avis technique DELTA FASSADE n°2.2/22-1837_V1.  En pose à joints fermés avec la membrane de protection DELTA® FASSADE : o hauteur 28 m maximum en zones de vent 1, 2 et 3 en situation a, b, c, (fermeture des joints entre 18m et 28m) o hauteur 18 m maximum en zone de vent 4 et/ou en situation d (fermeture des joints entre 10m et 18m) |  | Pour le critère de hauteur recherché, les observations ci-dessous s'appliquent. - Dans la limite de la résistance au vent du procédé. NB : Des dispositions complémentaires peuvent être nécessaires pour atteindre la valeur maximale indiquée ci-contre. | Pour le critère de hauteur recherché, les observations ci-dessous s'appliquent. - Dans la limite de la résistance au vent du procédé. NB : Des dispositions complémentaires peuvent être nécessaires pour atteindre la valeur maximale indiquée ci-contre. | Pour le critère de hauteur recherché, les observations ci-dessous s'appliquent. - Dans la limite de la résistance au vent du procédé. NB : Des dispositions complémentaires peuvent être nécessaires pour atteindre la valeur maximale indiquée ci-contre. | Pour le critère de hauteur recherché, les observations ci-dessous s'appliquent. - Avec traitements spécifiques au niveau des baies - Mise en œuvre de la membrane de protection à l'eau DELTA-FASSADE - Dans la limite de la résistance au vent du procédé. NB : - Des dispositions complémentaires peuvent être nécessaires pour atteindre la valeur maximale indiquée ci-contre. | Pour le critère de hauteur recherché, les observations ci-dessous s'appliquent. - Avec traitements spécifiques au niveau des baies - Mise en œuvre de la membrane de protection à l'eau DELTA-FASSADE - Dans la limite de la résistance au vent du procédé. NB : - Des dispositions complémentaires peuvent être nécessaires pour atteindre la valeur maximale indiquée ci-contre. | Pour le critère de hauteur recherché, les observations ci-dessous s'appliquent. - Avec traitements spécifiques au niveau des baies - Mise en œuvre de la membrane de protection à l'eau DELTA-FASSADE - Dans la limite de la résistance au vent du procédé. NB : - Des dispositions complémentaires peuvent être nécessaires pour atteindre la valeur maximale indiquée ci-contre. | Pour le critère de hauteur recherché, les observations ci-dessous s'appliquent. - Avec traitements spécifiques au niveau des baies - Mise en œuvre de la membrane de protection à l'eau DELTA-FASSADE - Dans la limite de la résistance au vent du procédé. NB : - Des dispositions complémentaires peuvent être nécessaires pour atteindre la valeur maximale indiquée ci-contre. | [5 empty] | Pour le critère de hauteur recherché, les observations ci-dessous s'appliquent. - Dans la limite de la résistance au vent du procédé. NB : Des dispositions complémentaires peuvent être nécessaires pour atteindre la valeur maximale indiquée ci-contre. | Pour le critère de hauteur recherché, les observations ci-dessous s'appliquent. - Avec traitements spécifiques au niveau des baies - Mise en œuvre de la membrane de protection à l'eau DELTA-FASSADE - Dans la limite de la résistance au vent du procédé. NB : - Des dispositions complémentaires peuvent être nécessaires pour atteindre la valeur maximale indiquée ci-contre. | Pour le critère de hauteur recherché, les observations ci-dessous s'appliquent. - Avec traitements spécifiques au niveau des baies - Mise en œuvre de la membrane de protection à l'eau DELTA-FASSADE - Dans la limite de la résistance au vent du procédé. NB : - Des dispositions complémentaires peuvent être nécessaires pour atteindre la valeur maximale indiquée ci-contre. | Pour le critère de hauteur recherché, les observations ci-dessous s'appliquent. - Avec traitements spécifiques au niveau des baies - Mise en œuvre de la membrane de protection à l'eau DELTA-FASSADE - Dans la limite de la résistance au vent du procédé. NB : - Des dispositions complémentaires peuvent être nécessaires pour atteindre la valeur maximale indiquée ci-contre. | Pour le critère de hauteur recherché, les observations ci-dessous s'appliquent. - Avec traitements spécifiques au niveau des baies - Mise en œuvre de la membrane de protection à l'eau DELTA-FASSADE - Dans la limite de la résistance au vent du procédé. NB : - Des dispositions complémentaires peuvent être nécessaires pour atteindre la valeur maximale indiquée ci-contre. | [7 empty] | Nb : Le critère de recherche par hauteur n'étant pas coché ou les données (hauteur ou situation) n'étant pas saisies, l'utilisateur est alerté qu'il peut exister des limites de hauteurs et des dispositions particulières données dans le référentiel technique du procédé qui ne sont pas affichées. Le logiciel peut les faire apparaitre, pour ce faire : - la case de recherche en fonction de la hauteur doit être cochée ; - les données de hauteur ET de situation du bâtiment doivent être saisies. | 4 | 4** | 4** | 4** | ** Domaine d'emploi sismique : Le procédé V-Clip® dans sa variante Pierraclip | Nb : Le critère de recherche "Sismique" n'étant pas coché, l'utilisateur est alerté qu'il peut exister des limites d'emploi en zone sismique et des dispositions particulières données dans le référentiel technique du procédé qui ne sont pas affichées. Le logiciel peut les faire apparaitre, pour ce faire, cocher la case de recherche en fonction de la zone sismique recherchée et choisir la zone sismique et la catégorie de bâtiment. |  |  |  | Selonn revêtement | 0 | Labelfaçade (FR) | Avis Technique | 2.2/22-1838_V2 | 2023-09-19 | 2024-07-10 | 2026-09-30 | 1 | OUI | TC | L'Avis Technique n°2.2/22-1838_V1 annule et remplace l' Avis Technique n° 2.2/13-1542_V2 Sur liste verte de la C2p à la date du référencement |  |  |  | RAS | 2.2/22-1838_V1 | L'Avis Technique n°2.2/22-1838_V2 V-Clip® sur support Bois annule et remplace l' Avis Technique n° 2.2/22-1838_V1 Sur liste verte de la C2p à la date du référencement | ERREUR | OUI | 28 | 4 4** 4** 4** | I II III IV | COB (NF DTU 31.2) / CLT (Sous AT/DTA) | (Situation a à c) h≤ 28 m (Situation d) h≤ 18 m | Nb : Le critère de recherche par hauteur n'étant pas coché ou les données (hauteur ou situation) n'étant pas saisies, l'utilisateur est alerté qu'il peut exister des limites de hauteurs et des dispositions particulières données dans le référentiel technique du procédé qui ne sont pas affichées. Le logiciel peut les faire apparaitre, pour ce faire : - la case de recherche en fonction de la hauteur doit être cochée ; - les données de hauteur ET de situation du bâtiment doivent être saisies. | 1 | 1 | 1 | 1 | 2 | 19 | Avis Technique 2.2/22-1838_V2 du procédé V-Clip® sur support Bois : vise la pose sur : COB (NF DTU 31.2) ; CLT (Sous AT/DTA)) ; pour une hauteur max de 28m
2025-02-12 | OUI | OUI |  | Minéral | Minéral - Plaques céramiques | Bardage rapporté en céramique | Bardage rapporté en céramique | LAMINAM 5+ CLIP DE FIXATION | Laminam Spa | SO | OUI | NON | NON | SO | OUI (INDIRECTEMENT) | OUI | NON | NON | NON | NON | NON | NON | NON | NON | NON | NON | NON | OUI | NON | NON | NON | NON | NON | NON | NON | NON | NON | NON | NON |  |  | Pour le critère de hauteur recherché, les observations ci-dessous s'appliquent. - Dans la limite de la résistance au vent du procédé. NB : - Des dispositions complémentaires peuvent être nécessaires pour atteindre la valeur maximale indiquée ci-contre. | [11 empty] | Pour le critère de hauteur recherché, les observations ci-dessous s'appliquent. - Dans la limite de la résistance au vent du procédé. NB : - Des dispositions complémentaires peuvent être nécessaires pour atteindre la valeur maximale indiquée ci-contre. | [11 empty] | Nb : Le critère de recherche par hauteur n'étant pas coché ou les données (hauteur ou situation) n'étant pas saisies, l'utilisateur est alerté qu'il peut exister des limites de hauteurs et des dispositions particulières données dans le référentiel technique du procédé qui ne sont pas affichées. Le logiciel peut les faire apparaitre, pour ce faire : - la case de recherche en fonction de la hauteur doit être cochée ; - les données de hauteur ET de situation du bâtiment doivent être saisies. | 4 | 2 | 1 | 1 |  | Nb : Le critère de recherche "Sismique" n'étant pas coché, l'utilisateur est alerté qu'il peut exister des limites d'emploi en zone sismique et des dispositions particulières données dans le référentiel technique du procédé qui ne sont pas affichées. Le logiciel peut les faire apparaitre, pour ce faire, cocher la case de recherche en fonction de la zone sismique recherchée et choisir la zone sismique et la catégorie de bâtiment. |  |  |  | A2-s1,d0 | 0 | LAMINAM Spa | Avis Technique | 2.2/21-1808_V3 | 2024-01-30 | 2024-07-23 | 2028-07-31 | 1 | OUI | TC | L'Avis Technique n°2.2/21-1808_V2 annule et remplace l' Avis Technique n° 2.2/21-1808_V1 Sur liste verte de la C2p à la date du référencement |  |  |  | XIII (Béton, maçonnés) | 2.2/21-1808_V2 | L'Avis Technique n°2.2/21-1808_V3 LAMINAM 5+ CLIP DE FIXATION annule et remplace l' Avis Technique n° 2.2/21-1808_V2 Sur liste verte de la C2p à la date du référencement | ERREUR | OUI | 6 | 4 2 1 1 | I II III IV | COB (NF DTU 31.2) / CLT (Sous AT/DTA) | (Situation a à c) h≤ 6 m (Situation d) h≤ 6 m | Nb : Le critère de recherche par hauteur n'étant pas coché ou les données (hauteur ou situation) n'étant pas saisies, l'utilisateur est alerté qu'il peut exister des limites de hauteurs et des dispositions particulières données dans le référentiel technique du procédé qui ne sont pas affichées. Le logiciel peut les faire apparaitre, pour ce faire : - la case de recherche en fonction de la hauteur doit être cochée ; - les données de hauteur ET de situation du bâtiment doivent être saisies. | 1 | 1 | 1 | 1 | 3 | 20 | Avis Technique 2.2/21-1808_V3 du procédé LAMINAM 5+ CLIP DE FIXATION : vise la pose sur : COB (NF DTU 31.2) ; CLT (Sous AT/DTA)) ; pour une hauteur max de 6m
2025-02-12 | OUI | OUI |  | Panneaux | Minéral - Panneaux | Bardage rapporté en fibres minérales | Bardage rapporté en fibres minérales | Rockpanel Durable Ossature Bois sur support bois | Rockwool France SAS – Rockpanel Group | SO | OUI | NON | NON | SO | OUI | OUI | OUI | OUI | OUI* | OUI* | NON | NON | NON | NON | NON | NON | NON | OUI | OUI* | OUI* | NON | NON | NON | NON | NON | NON | NON | NON | NON | * Domaine d'emploi hauteur : En pose à joints ouverts : - hauteur 10 m maximum (+ pointe de pignon) en zone de vent 1, 2 et 3 en situation a, b, c, - hauteur 6 m maximum (+ pointe de pignon) en zone de vent 4 et/ou en situation d. En pose à joints fermés et avec traitements spécifiques au niveau des baies : - hauteur de 18 m maximum (+ pointe de pignon) en zones de vent 1 à 3 en situations a, b et c, - hauteur 10 m maximum (+ pointe de pignon) en zone de vent 4 et/ou en situation d, |  | Pour le critère de hauteur recherché, les observations ci-dessous s'appliquent. - Dans la limite de la résistance au vent du procédé. NB : Des dispositions complémentaires peuvent être nécessaires pour atteindre la valeur maximale indiquée ci-contre. | Pour le critère de hauteur recherché, les observations ci-dessous s'appliquent. - Dans la limite de la résistance au vent du procédé. NB : Des dispositions complémentaires peuvent être nécessaires pour atteindre la valeur maximale indiquée ci-contre. | Pour le critère de hauteur recherché, les observations ci-dessous s'appliquent. - Dans la limite de la résistance au vent du procédé. NB : Des dispositions complémentaires peuvent être nécessaires pour atteindre la valeur maximale indiquée ci-contre. | Pour le critère de hauteur recherché, les observations ci-dessous s'appliquent. - En pose à joints fermés et avec traitements spécifiques au niveau des baies - Dans la limite de la résistance au vent du procédé. NB : Des dispositions complémentaires peuvent être nécessaires pour atteindre la valeur maximale indiquée ci-contre. | Pour le critère de hauteur recherché, les observations ci-dessous s'appliquent. - En pose à joints fermés et avec traitements spécifiques au niveau des baies - Dans la limite de la résistance au vent du procédé. NB : Des dispositions complémentaires peuvent être nécessaires pour atteindre la valeur maximale indiquée ci-contre. | [7 empty] | Pour le critère de hauteur recherché, les observations ci-dessous s'appliquent. - Dans la limite de la résistance au vent du procédé. NB : Des dispositions complémentaires peuvent être nécessaires pour atteindre la valeur maximale indiquée ci-contre. | Pour le critère de hauteur recherché, les observations ci-dessous s'appliquent. - En pose à joints fermés et avec traitements spécifiques au niveau des baies - Dans la limite de la résistance au vent du procédé. NB : Des dispositions complémentaires peuvent être nécessaires pour atteindre la valeur maximale indiquée ci-contre. | Pour le critère de hauteur recherché, les observations ci-dessous s'appliquent. - En pose à joints fermés et avec traitements spécifiques au niveau des baies - Dans la limite de la résistance au vent du procédé. NB : Des dispositions complémentaires peuvent être nécessaires pour atteindre la valeur maximale indiquée ci-contre. | [9 empty] | Nb : Le critère de recherche par hauteur n'étant pas coché ou les données (hauteur ou situation) n'étant pas saisies, l'utilisateur est alerté qu'il peut exister des limites de hauteurs et des dispositions particulières données dans le référentiel technique du procédé qui ne sont pas affichées. Le logiciel peut les faire apparaitre, pour ce faire : - la case de recherche en fonction de la hauteur doit être cochée ; - les données de hauteur ET de situation du bâtiment doivent être saisies. | 4 | 2 | 1 | 1 |  | Nb : Le critère de recherche "Sismique" n'étant pas coché, l'utilisateur est alerté qu'il peut exister des limites d'emploi en zone sismique et des dispositions particulières données dans le référentiel technique du procédé qui ne sont pas affichées. Le logiciel peut les faire apparaitre, pour ce faire, cocher la case de recherche en fonction de la zone sismique recherchée et choisir la zone sismique et la catégorie de bâtiment. |  |  |  | NC | 0 | Rockwool France SAS – ROCKPANEL Group | Avis Technique | 2.2/21-1818_V3 | 2024-09-17 | 2025-01-14 | 2028-06-30 | 1 | NON (EVALUATION RECENTE) | TNC (Non sur liste verte de la C2p à date de référencement / EVALUATION RECENTE) | L'Avis Technique n°2.2/21-1818_V2 annule et remplace l' Avis Technique n° 2/16-1776 Sur liste verte de la C2p à la date du référencement |  |  |  | NC | 2.2/21-1818_V2 | L'Avis Technique n°2.2/21-1818_V3 Rockpanel Durable Ossature Bois sur support bois annule et remplace l' Avis Technique n° 2.2/21-1818_V2 L'Avis Technique n°2.2/21-1818_V3 Rockpanel Durable Ossature Bois sur support bois est une évaluation récente | ERREUR | OUI | 18 | 4 2 1 1 | I II III IV | COB (NF DTU 31.2) / CLT (Sous AT/DTA) | (Situation a à c) h≤ 18 m (Situation d) h≤ 10 m | Nb : Le critère de recherche par hauteur n'étant pas coché ou les données (hauteur ou situation) n'étant pas saisies, l'utilisateur est alerté qu'il peut exister des limites de hauteurs et des dispositions particulières données dans le référentiel technique du procédé qui ne sont pas affichées. Le logiciel peut les faire apparaitre, pour ce faire : - la case de recherche en fonction de la hauteur doit être cochée ; - les données de hauteur ET de situation du bâtiment doivent être saisies. | 1 | 1 | 1 | 1 | 4 | 21 | Avis Technique 2.2/21-1818_V3 du procédé Rockpanel Durable Ossature Bois sur support bois : vise la pose sur : COB (NF DTU 31.2) ; CLT (Sous AT/DTA)) ; pour une hauteur max de 18m
2025-02-12 | OUI | OUI |  | Panneaux |  | Bardage bois en panneaux de contreplaqué sur FOB (Propriétaire) |  | Façade PANOBLOC | Techniwood S.A.S. | NON | SO | SO | OUI | OUI | SO | OUI* | OUI* | OUI* | OUI* | OUI* | OUI* | OUI* | NON | NON | NON | NON | NON | OUI* | OUI* | OUI* | OUI* | OUI* | OUI* | OUI* | NON | NON | NON | NON | NON | * Domaine d'emploi hauteur : Toutefois le procédé de bardage extérieur pourra limiter les hauteurs admissibles des bâtiments visés. |  | - Comme mentionné au §2.4.6 de l’Avis technique, la limite de hauteur du domaine d’emploi indiquée ci-contre correspond au domaine d’emploi le plus restreint entre celui du PANOBLOC et celui du revêtement extérieur. Le Panobloc pouvant être utilisé en façade jusqu’en 4ième famille pour des bâtiments d’habitation et jusqu’à une hauteur de plancher bas de dernier niveau de 28m pour les ERP et ERT, et comme le référentiel de la famille de revêtement extérieur ci-contre vise des hauteurs moindre, c’est donc le référentiel du revêtement qui limite le domaine d’emploi. - Se référer audit AT-DTA en plus de celui du procédé de façade pour connaître les dispositions particulières de mise en œuvre et éventuelles limites de domaines d'emploi complémentaires. | - Comme mentionné au §2.4.6 de l’Avis technique, la limite de hauteur du domaine d’emploi indiquée ci-contre correspond au domaine d’emploi le plus restreint entre celui du PANOBLOC et celui du revêtement extérieur. Le Panobloc pouvant être utilisé en façade jusqu’en 4ième famille pour des bâtiments d’habitation et jusqu’à une hauteur de plancher bas de dernier niveau de 28m pour les ERP et ERT, et comme le référentiel de la famille de revêtement extérieur ci-contre vise des hauteurs moindre, c’est donc le référentiel du revêtement qui limite le domaine d’emploi. - Se référer audit AT-DTA en plus de celui du procédé de façade pour connaître les dispositions particulières de mise en œuvre et éventuelles limites de domaines d'emploi complémentaires. | - Comme mentionné au §2.4.6 de l’Avis technique, la limite de hauteur du domaine d’emploi indiquée ci-contre correspond au domaine d’emploi le plus restreint entre celui du PANOBLOC et celui du revêtement extérieur. Le Panobloc pouvant être utilisé en façade jusqu’en 4ième famille pour des bâtiments d’habitation et jusqu’à une hauteur de plancher bas de dernier niveau de 28m pour les ERP et ERT, et comme le référentiel de la famille de revêtement extérieur ci-contre vise des hauteurs moindre, c’est donc le référentiel du revêtement qui limite le domaine d’emploi. - Se référer audit AT-DTA en plus de celui du procédé de façade pour connaître les dispositions particulières de mise en œuvre et éventuelles limites de domaines d'emploi complémentaires. | - Comme mentionné au §2.4.6 de l’Avis technique, la limite de hauteur du domaine d’emploi indiquée ci-contre correspond au domaine d’emploi le plus restreint entre celui du PANOBLOC et celui du revêtement extérieur. Le Panobloc pouvant être utilisé en façade jusqu’en 4ième famille pour des bâtiments d’habitation et jusqu’à une hauteur de plancher bas de dernier niveau de 28m pour les ERP et ERT, et comme le référentiel de la famille de revêtement extérieur ci-contre vise des hauteurs moindre, c’est donc le référentiel du revêtement qui limite le domaine d’emploi. - Se référer audit AT-DTA en plus de celui du procédé de façade pour connaître les dispositions particulières de mise en œuvre et éventuelles limites de domaines d'emploi complémentaires. | - Comme mentionné au §2.4.6 de l’Avis technique, la limite de hauteur du domaine d’emploi indiquée ci-contre correspond au domaine d’emploi le plus restreint entre celui du PANOBLOC et celui du revêtement extérieur. Le Panobloc pouvant être utilisé en façade jusqu’en 4ième famille pour des bâtiments d’habitation et jusqu’à une hauteur de plancher bas de dernier niveau de 28m pour les ERP et ERT, et comme le référentiel de la famille de revêtement extérieur ci-contre vise des hauteurs moindre, c’est donc le référentiel du revêtement qui limite le domaine d’emploi. - Se référer audit AT-DTA en plus de celui du procédé de façade pour connaître les dispositions particulières de mise en œuvre et éventuelles limites de domaines d'emploi complémentaires. | - Comme mentionné au §2.4.6 de l’Avis technique, la limite de hauteur du domaine d’emploi indiquée ci-contre correspond au domaine d’emploi le plus restreint entre celui du PANOBLOC et celui du revêtement extérieur. Le Panobloc pouvant être utilisé en façade jusqu’en 4ième famille pour des bâtiments d’habitation et jusqu’à une hauteur de plancher bas de dernier niveau de 28m pour les ERP et ERT, et comme le référentiel de la famille de revêtement extérieur ci-contre vise des hauteurs moindre, c’est donc le référentiel du revêtement qui limite le domaine d’emploi. - Se référer audit AT-DTA en plus de celui du procédé de façade pour connaître les dispositions particulières de mise en œuvre et éventuelles limites de domaines d'emploi complémentaires. | - Comme mentionné au §2.4.6 de l’Avis technique, la limite de hauteur du domaine d’emploi indiquée ci-contre correspond au domaine d’emploi le plus restreint entre celui du PANOBLOC et celui du revêtement extérieur. Le Panobloc pouvant être utilisé en façade jusqu’en 4ième famille pour des bâtiments d’habitation et jusqu’à une hauteur de plancher bas de dernier niveau de 28m pour les ERP et ERT, et comme le référentiel de la famille de revêtement extérieur ci-contre vise des hauteurs moindre, c’est donc le référentiel du revêtement qui limite le domaine d’emploi. - Se référer audit AT-DTA en plus de celui du procédé de façade pour connaître les dispositions particulières de mise en œuvre et éventuelles limites de domaines d'emploi complémentaires. | [5 empty] | - Comme mentionné au §2.4.6 de l’Avis technique, la limite de hauteur du domaine d’emploi indiquée ci-contre correspond au domaine d’emploi le plus restreint entre celui du PANOBLOC et celui du revêtement extérieur. Le Panobloc pouvant être utilisé en façade jusqu’en 4ième famille pour des bâtiments d’habitation et jusqu’à une hauteur de plancher bas de dernier niveau de 28m pour les ERP et ERT, et comme le référentiel de la famille de revêtement extérieur ci-contre vise des hauteurs moindre, c’est donc le référentiel du revêtement qui limite le domaine d’emploi. - Se référer audit AT-DTA en plus de celui du procédé de façade pour connaître les dispositions particulières de mise en œuvre et éventuelles limites de domaines d'emploi complémentaires. | - Comme mentionné au §2.4.6 de l’Avis technique, la limite de hauteur du domaine d’emploi indiquée ci-contre correspond au domaine d’emploi le plus restreint entre celui du PANOBLOC et celui du revêtement extérieur. Le Panobloc pouvant être utilisé en façade jusqu’en 4ième famille pour des bâtiments d’habitation et jusqu’à une hauteur de plancher bas de dernier niveau de 28m pour les ERP et ERT, et comme le référentiel de la famille de revêtement extérieur ci-contre vise des hauteurs moindre, c’est donc le référentiel du revêtement qui limite le domaine d’emploi. - Se référer audit AT-DTA en plus de celui du procédé de façade pour connaître les dispositions particulières de mise en œuvre et éventuelles limites de domaines d'emploi complémentaires. | - Comme mentionné au §2.4.6 de l’Avis technique, la limite de hauteur du domaine d’emploi indiquée ci-contre correspond au domaine d’emploi le plus restreint entre celui du PANOBLOC et celui du revêtement extérieur. Le Panobloc pouvant être utilisé en façade jusqu’en 4ième famille pour des bâtiments d’habitation et jusqu’à une hauteur de plancher bas de dernier niveau de 28m pour les ERP et ERT, et comme le référentiel de la famille de revêtement extérieur ci-contre vise des hauteurs moindre, c’est donc le référentiel du revêtement qui limite le domaine d’emploi. - Se référer audit AT-DTA en plus de celui du procédé de façade pour connaître les dispositions particulières de mise en œuvre et éventuelles limites de domaines d'emploi complémentaires. | - Comme mentionné au §2.4.6 de l’Avis technique, la limite de hauteur du domaine d’emploi indiquée ci-contre correspond au domaine d’emploi le plus restreint entre celui du PANOBLOC et celui du revêtement extérieur. Le Panobloc pouvant être utilisé en façade jusqu’en 4ième famille pour des bâtiments d’habitation et jusqu’à une hauteur de plancher bas de dernier niveau de 28m pour les ERP et ERT, et comme le référentiel de la famille de revêtement extérieur ci-contre vise des hauteurs moindre, c’est donc le référentiel du revêtement qui limite le domaine d’emploi. - Se référer audit AT-DTA en plus de celui du procédé de façade pour connaître les dispositions particulières de mise en œuvre et éventuelles limites de domaines d'emploi complémentaires. | - Comme mentionné au §2.4.6 de l’Avis technique, la limite de hauteur du domaine d’emploi indiquée ci-contre correspond au domaine d’emploi le plus restreint entre celui du PANOBLOC et celui du revêtement extérieur. Le Panobloc pouvant être utilisé en façade jusqu’en 4ième famille pour des bâtiments d’habitation et jusqu’à une hauteur de plancher bas de dernier niveau de 28m pour les ERP et ERT, et comme le référentiel de la famille de revêtement extérieur ci-contre vise des hauteurs moindre, c’est donc le référentiel du revêtement qui limite le domaine d’emploi. - Se référer audit AT-DTA en plus de celui du procédé de façade pour connaître les dispositions particulières de mise en œuvre et éventuelles limites de domaines d'emploi complémentaires. | - Comme mentionné au §2.4.6 de l’Avis technique, la limite de hauteur du domaine d’emploi indiquée ci-contre correspond au domaine d’emploi le plus restreint entre celui du PANOBLOC et celui du revêtement extérieur. Le Panobloc pouvant être utilisé en façade jusqu’en 4ième famille pour des bâtiments d’habitation et jusqu’à une hauteur de plancher bas de dernier niveau de 28m pour les ERP et ERT, et comme le référentiel de la famille de revêtement extérieur ci-contre vise des hauteurs moindre, c’est donc le référentiel du revêtement qui limite le domaine d’emploi. - Se référer audit AT-DTA en plus de celui du procédé de façade pour connaître les dispositions particulières de mise en œuvre et éventuelles limites de domaines d'emploi complémentaires. | - Comme mentionné au §2.4.6 de l’Avis technique, la limite de hauteur du domaine d’emploi indiquée ci-contre correspond au domaine d’emploi le plus restreint entre celui du PANOBLOC et celui du revêtement extérieur. Le Panobloc pouvant être utilisé en façade jusqu’en 4ième famille pour des bâtiments d’habitation et jusqu’à une hauteur de plancher bas de dernier niveau de 28m pour les ERP et ERT, et comme le référentiel de la famille de revêtement extérieur ci-contre vise des hauteurs moindre, c’est donc le référentiel du revêtement qui limite le domaine d’emploi. - Se référer audit AT-DTA en plus de celui du procédé de façade pour connaître les dispositions particulières de mise en œuvre et éventuelles limites de domaines d'emploi complémentaires. | [5 empty] | - Comme mentionné au §2.4.6 de l’Avis technique, la limite de hauteur du domaine d’emploi indiquée ci-contre correspond au domaine d’emploi le plus restreint entre celui du PANOBLOC et celui du revêtement extérieur. Le Panobloc pouvant être utilisé en façade jusqu’en 4ième famille pour des bâtiments d’habitation et jusqu’à une hauteur de plancher bas de dernier niveau de 28m pour les ERP et ERT, et comme le référentiel de la famille de revêtement extérieur ci-contre vise des hauteurs moindre, c’est donc le référentiel du revêtement qui limite le domaine d’emploi. Nb : Le critère de recherche par hauteur n'étant pas coché ou les données (hauteur ou situation) n'étant pas saisies, l'utilisateur est alerté qu'il peut exister des limites de hauteurs et des dispositions particulières données dans le référentiel technique du procédé qui ne sont pas affichées. Le logiciel peut les faire apparaitre, pour ce faire : - la case de recherche en fonction de la hauteur doit être cochée ; - les données de hauteur ET de situation du bâtiment doivent être saisies. | 4 | 4** | 4** | 4** | ** Domaine d'emploi sismique : Toutefois le procédé de bardage extérieur pourra limiter les zones de sismicité des bâtiments visés. | Nb : Le critère de recherche "Sismique" n'étant pas coché, l'utilisateur est alerté qu'il peut exister des limites d'emploi en zone sismique et des dispositions particulières données dans le référentiel technique du procédé qui ne sont pas affichées. Le logiciel peut les faire apparaitre, pour ce faire, cocher la case de recherche en fonction de la zone sismique recherchée et choisir la zone sismique et la catégorie de bâtiment. |  |  |  | Selonn revêtement | 2 | TECHNIWOOD SAS | Avis Technique | 2.1/14-1636_V3 | / | 2024-08-28 | 2027-12-31 | 1 | NON (EVALUATION RECENTE) | TNC (Non sur liste verte de la C2p à date de référencement / EVALUATION RECENTE) | L'Avis Technique n°2.1/14-1636_V2 annule et remplace l' Avis Technique n° 2.1/14-1636_V1.1 Sur liste verte de la C2p à la date du référencement | AL14-146 Version 3 | CSTB |  | Selon revêtement | 2.1/14-1636_V2 | L'Avis Technique n°2.1/14-1636_V3 Façade PANOBLOC annule et remplace l' Avis Technique n° 2.1/14-1636_V2 L'Avis Technique n°2.1/14-1636_V3 Façade PANOBLOC est une évaluation récente | ERREUR | OUI* | 28 | 4 4** 4** 4** | I II III IV | FOB (Sous AT/DTA/ATEx) | (Situation a à c) h≤ 28 m (Situation d) h≤ 28 m | - Comme mentionné au §2.4.6 de l’Avis technique, la limite de hauteur du domaine d’emploi indiquée ci-contre correspond au domaine d’emploi le plus restreint entre celui du PANOBLOC et celui du revêtement extérieur. Le Panobloc pouvant être utilisé en façade jusqu’en 4ième famille pour des bâtiments d’habitation et jusqu’à une hauteur de plancher bas de dernier niveau de 28m pour les ERP et ERT, et comme le référentiel de la famille de revêtement extérieur ci-contre vise des hauteurs moindre, c’est donc le référentiel du revêtement qui limite le domaine d’emploi. Nb : Le critère de recherche par hauteur n'étant pas coché ou les données (hauteur ou situation) n'étant pas saisies, l'utilisateur est alerté qu'il peut exister des limites de hauteurs et des dispositions particulières données dans le référentiel technique du procédé qui ne sont pas affichées. Le logiciel peut les faire apparaitre, pour ce faire : - la case de recherche en fonction de la hauteur doit être cochée ; - les données de hauteur ET de situation du bâtiment doivent être saisies. | 1 | 1 | 1 | 1 | 5 | 22 | Avis Technique 2.1/14-1636_V3 du procédé Façade PANOBLOC : vise la pose sur : FOB (Sous AT/DTA/ATEx) ; pour une hauteur max de 28m
2025-02-12 | OUI | OUI | OUI | Enduit |  | Bardage rapporté - Système d’enduit sur plaque sur FOB (Propriétaire) |  | Façade PANOBLOC | Techniwood S.A.S. | NON | SO | SO | OUI | OUI | SO | OUI* | OUI* | OUI* | OUI* | OUI* | NON | NON | NON | NON | NON | NON | NON | OUI* | OUI* | OUI* | NON | NON | NON | NON | NON | NON | NON | NON | NON | * Domaine d'emploi hauteur : La limitation de hauteurs admissibles des bâtiments visés. |  | - Comme mentionné au §2.4.6 de l’Avis technique, la limite de hauteur du domaine d’emploi indiquée ci-contre correspond au domaine d’emploi le plus restreint entre celui du PANOBLOC et celui du revêtement extérieur. Le Panobloc pouvant être utilisé en façade jusqu’en 4ième famille pour des bâtiments d’habitation et jusqu’à une hauteur de plancher bas de dernier niveau de 28m pour les ERP et ERT, et comme le référentiel de la famille de revêtement extérieur ci-contre vise des hauteurs moindre, c’est donc le référentiel du revêtement qui limite le domaine d’emploi. - Se référer audit AT-DTA en plus de celui du procédé de façade pour connaître les dispositions particulières de mise en œuvre et éventuelles limites de domaines d'emploi complémentaires. | - Comme mentionné au §2.4.6 de l’Avis technique, la limite de hauteur du domaine d’emploi indiquée ci-contre correspond au domaine d’emploi le plus restreint entre celui du PANOBLOC et celui du revêtement extérieur. Le Panobloc pouvant être utilisé en façade jusqu’en 4ième famille pour des bâtiments d’habitation et jusqu’à une hauteur de plancher bas de dernier niveau de 28m pour les ERP et ERT, et comme le référentiel de la famille de revêtement extérieur ci-contre vise des hauteurs moindre, c’est donc le référentiel du revêtement qui limite le domaine d’emploi. - Se référer audit AT-DTA en plus de celui du procédé de façade pour connaître les dispositions particulières de mise en œuvre et éventuelles limites de domaines d'emploi complémentaires. | - Comme mentionné au §2.4.6 de l’Avis technique, la limite de hauteur du domaine d’emploi indiquée ci-contre correspond au domaine d’emploi le plus restreint entre celui du PANOBLOC et celui du revêtement extérieur. Le Panobloc pouvant être utilisé en façade jusqu’en 4ième famille pour des bâtiments d’habitation et jusqu’à une hauteur de plancher bas de dernier niveau de 28m pour les ERP et ERT, et comme le référentiel de la famille de revêtement extérieur ci-contre vise des hauteurs moindre, c’est donc le référentiel du revêtement qui limite le domaine d’emploi. - Se référer audit AT-DTA en plus de celui du procédé de façade pour connaître les dispositions particulières de mise en œuvre et éventuelles limites de domaines d'emploi complémentaires. | - Comme mentionné au §2.4.6 de l’Avis technique, la limite de hauteur du domaine d’emploi indiquée ci-contre correspond au domaine d’emploi le plus restreint entre celui du PANOBLOC et celui du revêtement extérieur. Le Panobloc pouvant être utilisé en façade jusqu’en 4ième famille pour des bâtiments d’habitation et jusqu’à une hauteur de plancher bas de dernier niveau de 28m pour les ERP et ERT, et comme le référentiel de la famille de revêtement extérieur ci-contre vise des hauteurs moindre, c’est donc le référentiel du revêtement qui limite le domaine d’emploi. - Se référer audit AT-DTA en plus de celui du procédé de façade pour connaître les dispositions particulières de mise en œuvre et éventuelles limites de domaines d'emploi complémentaires. | - Comme mentionné au §2.4.6 de l’Avis technique, la limite de hauteur du domaine d’emploi indiquée ci-contre correspond au domaine d’emploi le plus restreint entre celui du PANOBLOC et celui du revêtement extérieur. Le Panobloc pouvant être utilisé en façade jusqu’en 4ième famille pour des bâtiments d’habitation et jusqu’à une hauteur de plancher bas de dernier niveau de 28m pour les ERP et ERT, et comme le référentiel de la famille de revêtement extérieur ci-contre vise des hauteurs moindre, c’est donc le référentiel du revêtement qui limite le domaine d’emploi. - Se référer audit AT-DTA en plus de celui du procédé de façade pour connaître les dispositions particulières de mise en œuvre et éventuelles limites de domaines d'emploi complémentaires. | [7 empty] | - Comme mentionné au §2.4.6 de l’Avis technique, la limite de hauteur du domaine d’emploi indiquée ci-contre correspond au domaine d’emploi le plus restreint entre celui du PANOBLOC et celui du revêtement extérieur. Le Panobloc pouvant être utilisé en façade jusqu’en 4ième famille pour des bâtiments d’habitation et jusqu’à une hauteur de plancher bas de dernier niveau de 28m pour les ERP et ERT, et comme le référentiel de la famille de revêtement extérieur ci-contre vise des hauteurs moindre, c’est donc le référentiel du revêtement qui limite le domaine d’emploi. - Se référer audit AT-DTA en plus de celui du procédé de façade pour connaître les dispositions particulières de mise en œuvre et éventuelles limites de domaines d'emploi complémentaires. | - Comme mentionné au §2.4.6 de l’Avis technique, la limite de hauteur du domaine d’emploi indiquée ci-contre correspond au domaine d’emploi le plus restreint entre celui du PANOBLOC et celui du revêtement extérieur. Le Panobloc pouvant être utilisé en façade jusqu’en 4ième famille pour des bâtiments d’habitation et jusqu’à une hauteur de plancher bas de dernier niveau de 28m pour les ERP et ERT, et comme le référentiel de la famille de revêtement extérieur ci-contre vise des hauteurs moindre, c’est donc le référentiel du revêtement qui limite le domaine d’emploi. - Se référer audit AT-DTA en plus de celui du procédé de façade pour connaître les dispositions particulières de mise en œuvre et éventuelles limites de domaines d'emploi complémentaires. | - Comme mentionné au §2.4.6 de l’Avis technique, la limite de hauteur du domaine d’emploi indiquée ci-contre correspond au domaine d’emploi le plus restreint entre celui du PANOBLOC et celui du revêtement extérieur. Le Panobloc pouvant être utilisé en façade jusqu’en 4ième famille pour des bâtiments d’habitation et jusqu’à une hauteur de plancher bas de dernier niveau de 28m pour les ERP et ERT, et comme le référentiel de la famille de revêtement extérieur ci-contre vise des hauteurs moindre, c’est donc le référentiel du revêtement qui limite le domaine d’emploi. - Se référer audit AT-DTA en plus de celui du procédé de façade pour connaître les dispositions particulières de mise en œuvre et éventuelles limites de domaines d'emploi complémentaires. | [9 empty] | - Comme mentionné au §2.4.6 de l’Avis technique, la limite de hauteur du domaine d’emploi indiquée ci-contre correspond au domaine d’emploi le plus restreint entre celui du PANOBLOC et celui du revêtement extérieur. Le Panobloc pouvant être utilisé en façade jusqu’en 4ième famille pour des bâtiments d’habitation et jusqu’à une hauteur de plancher bas de dernier niveau de 28m pour les ERP et ERT, et comme le référentiel de la famille de revêtement extérieur ci-contre vise des hauteurs moindre, c’est donc le référentiel du revêtement qui limite le domaine d’emploi. Nb : Le critère de recherche par hauteur n'étant pas coché ou les données (hauteur ou situation) n'étant pas saisies, l'utilisateur est alerté qu'il peut exister des limites de hauteurs et des dispositions particulières données dans le référentiel technique du procédé qui ne sont pas affichées. Le logiciel peut les faire apparaitre, pour ce faire : - la case de recherche en fonction de la hauteur doit être cochée ; - les données de hauteur ET de situation du bâtiment doivent être saisies. | 4 | 4** | 4** | 4** | ** Domaine d'emploi sismique : Toutefois le procédé de bardage extérieur pourra limiter les zones de sismicité des bâtiments visés. | Nb : Le critère de recherche "Sismique" n'étant pas coché, l'utilisateur est alerté qu'il peut exister des limites d'emploi en zone sismique et des dispositions particulières données dans le référentiel technique du procédé qui ne sont pas affichées. Le logiciel peut les faire apparaitre, pour ce faire, cocher la case de recherche en fonction de la zone sismique recherchée et choisir la zone sismique et la catégorie de bâtiment. |  |  |  | Selonn revêtement | 2 | TECHNIWOOD SAS | Avis Technique | 2.1/14-1636_V3 | / | 2024-08-28 | 2027-12-31 | 1 | NON (EVALUATION RECENTE) | TNC (Non sur liste verte de la C2p à date de référencement / EVALUATION RECENTE) | L'Avis Technique n°2.1/14-1636_V2 annule et remplace l' Avis Technique n° 2.1/14-1636_V1.1 Sur liste verte de la C2p à la date du référencement | AL14-146 Version 3 | CSTB |  | Selon revêtement | 2.1/14-1636_V1.1 | L'Avis Technique n°2.1/14-1636_V3 Façade PANOBLOC annule et remplace l' Avis Technique n° 2.1/14-1636_V1.1 L'Avis Technique n°2.1/14-1636_V3 Façade PANOBLOC est une évaluation récente | ERREUR | OUI* | 18 | 4 4** 4** 4** | I II III IV | FOB (Sous AT/DTA/ATEx) | (Situation a à c) h≤ 18 m (Situation d) h≤ 10 m | - Comme mentionné au §2.4.6 de l’Avis technique, la limite de hauteur du domaine d’emploi indiquée ci-contre correspond au domaine d’emploi le plus restreint entre celui du PANOBLOC et celui du revêtement extérieur. Le Panobloc pouvant être utilisé en façade jusqu’en 4ième famille pour des bâtiments d’habitation et jusqu’à une hauteur de plancher bas de dernier niveau de 28m pour les ERP et ERT, et comme le référentiel de la famille de revêtement extérieur ci-contre vise des hauteurs moindre, c’est donc le référentiel du revêtement qui limite le domaine d’emploi. Nb : Le critère de recherche par hauteur n'étant pas coché ou les données (hauteur ou situation) n'étant pas saisies, l'utilisateur est alerté qu'il peut exister des limites de hauteurs et des dispositions particulières données dans le référentiel technique du procédé qui ne sont pas affichées. Le logiciel peut les faire apparaitre, pour ce faire : - la case de recherche en fonction de la hauteur doit être cochée ; - les données de hauteur ET de situation du bâtiment doivent être saisies. | 1 | 1 | 1 | 1 | 6 | 23 | Avis Technique 2.1/14-1636_V3 du procédé Façade PANOBLOC : vise la pose sur : FOB (Sous AT/DTA/ATEx) ; pour une hauteur max de 18m
2025-02-12 | OUI | OUI |  | Lames |  | Bardage rapporté en fibres-bois | Bardage rapporté en fibres-bois | Canexel | SCB (FR) | SO | OUI | NON | NON | SO | OUI | OUI | OUI | OUI | NON | NON | NON | NON | NON | NON | NON | NON | NON | OUI | NON | NON | NON | NON | NON | NON | NON | NON | NON | NON | NON | * Domaine d'emploi hauteur : Dépend de la disposition des clins et du type de réseau |  | Pour le critère de hauteur recherché, les observations ci-dessous s'appliquent. - Dans la limite de la résistance au vent du procédé. NB : - Des dispositions complémentaires peuvent être nécessaires pour atteindre la valeur maximale indiquée ci-contre. | Pour le critère de hauteur recherché, les observations ci-dessous s'appliquent. - Dépend de la disposition des clins et du type de réseau - Dans la limite de la résistance au vent du procédé. NB : - Des dispositions complémentaires peuvent être nécessaires pour atteindre la valeur maximale indiquée ci-contre. | Pour le critère de hauteur recherché, les observations ci-dessous s'appliquent. - Dépend de la disposition des clins et du type de réseau - Dans la limite de la résistance au vent du procédé. NB : - Des dispositions complémentaires peuvent être nécessaires pour atteindre la valeur maximale indiquée ci-contre. | [9 empty] | Pour le critère de hauteur recherché, les observations ci-dessous s'appliquent. - Dans la limite de la résistance au vent du procédé. NB : - Des dispositions complémentaires peuvent être nécessaires pour atteindre la valeur maximale indiquée ci-contre. | [11 empty] | Nb : Le critère de recherche par hauteur n'étant pas coché ou les données (hauteur ou situation) n'étant pas saisies, l'utilisateur est alerté qu'il peut exister des limites de hauteurs et des dispositions particulières données dans le référentiel technique du procédé qui ne sont pas affichées. Le logiciel peut les faire apparaitre, pour ce faire : - la case de recherche en fonction de la hauteur doit être cochée ; - les données de hauteur ET de situation du bâtiment doivent être saisies. | 4 | 4 | 4 | 4 |  | Nb : Le critère de recherche "Sismique" n'étant pas coché, l'utilisateur est alerté qu'il peut exister des limites d'emploi en zone sismique et des dispositions particulières données dans le référentiel technique du procédé qui ne sont pas affichées. Le logiciel peut les faire apparaitre, pour ce faire, cocher la case de recherche en fonction de la zone sismique recherchée et choisir la zone sismique et la catégorie de bâtiment. |  |  |  | NC | 0 | SCB (FR) | Avis Technique | 2.2/15-1699_V2 | 2023-09-19 | 2024-11-04 | 2030-11-30 | 1 | OUI | TC | L'Avis Technique n°2.2/15-1699*01 Mod annule et remplace l' Avis Technique n° 2.2/15-1699 |  |  |  | XIII (Béton, maçonnés) | 2.2/15-1699 | L'Avis Technique n°2.2/15-1699_V2 Canexel annule et remplace l' Avis Technique n° 2.2/15-1699 Sur liste verte de la C2p à la date du référencement | ERREUR | OUI | 10 | 4 4 4 4 | I II III IV | COB (NF DTU 31.2) / CLT (Sous AT/DTA) | (Situation a à c) h≤ 10 m (Situation d) h≤ 6 m | Nb : Le critère de recherche par hauteur n'étant pas coché ou les données (hauteur ou situation) n'étant pas saisies, l'utilisateur est alerté qu'il peut exister des limites de hauteurs et des dispositions particulières données dans le référentiel technique du procédé qui ne sont pas affichées. Le logiciel peut les faire apparaitre, pour ce faire : - la case de recherche en fonction de la hauteur doit être cochée ; - les données de hauteur ET de situation du bâtiment doivent être saisies. | 1 | 1 | 1 | 1 | 7 | 24 | Avis Technique 2.2/15-1699_V2 du procédé Canexel : vise la pose sur : COB (NF DTU 31.2) ; CLT (Sous AT/DTA)) ; pour une hauteur max de 10m
2025-02-12 | OUI | OUI |  | Lames |  | Bardage rapporté en bois-plastique sur FOB (Propriétaire) |  | Façade PANOBLOC | Techniwood S.A.S. | NON | SO | SO | OUI | OUI | SO | OUI* | OUI* | OUI* | OUI* | OUI* | NON | NON | NON | NON | NON | NON | NON | OUI* | OUI* | OUI* | NON | NON | NON | NON | NON | NON | NON | NON | NON | * Domaine d'emploi hauteur : Toutefois le procédé de bardage extérieur pourra limiter les hauteurs admissibles des bâtiments visés. |  | - Comme mentionné au §2.4.6 de l’Avis technique, la limite de hauteur du domaine d’emploi indiquée ci-contre correspond au domaine d’emploi le plus restreint entre celui du PANOBLOC et celui du revêtement extérieur. Le Panobloc pouvant être utilisé en façade jusqu’en 4ième famille pour des bâtiments d’habitation et jusqu’à une hauteur de plancher bas de dernier niveau de 28m pour les ERP et ERT, et comme le référentiel de la famille de revêtement extérieur ci-contre vise des hauteurs moindre, c’est donc le référentiel du revêtement qui limite le domaine d’emploi. - Se référer audit AT-DTA en plus de celui du procédé de façade pour connaître les dispositions particulières de mise en œuvre et éventuelles limites de domaines d'emploi complémentaires. | - Comme mentionné au §2.4.6 de l’Avis technique, la limite de hauteur du domaine d’emploi indiquée ci-contre correspond au domaine d’emploi le plus restreint entre celui du PANOBLOC et celui du revêtement extérieur. Le Panobloc pouvant être utilisé en façade jusqu’en 4ième famille pour des bâtiments d’habitation et jusqu’à une hauteur de plancher bas de dernier niveau de 28m pour les ERP et ERT, et comme le référentiel de la famille de revêtement extérieur ci-contre vise des hauteurs moindre, c’est donc le référentiel du revêtement qui limite le domaine d’emploi. - Se référer audit AT-DTA en plus de celui du procédé de façade pour connaître les dispositions particulières de mise en œuvre et éventuelles limites de domaines d'emploi complémentaires. | - Comme mentionné au §2.4.6 de l’Avis technique, la limite de hauteur du domaine d’emploi indiquée ci-contre correspond au domaine d’emploi le plus restreint entre celui du PANOBLOC et celui du revêtement extérieur. Le Panobloc pouvant être utilisé en façade jusqu’en 4ième famille pour des bâtiments d’habitation et jusqu’à une hauteur de plancher bas de dernier niveau de 28m pour les ERP et ERT, et comme le référentiel de la famille de revêtement extérieur ci-contre vise des hauteurs moindre, c’est donc le référentiel du revêtement qui limite le domaine d’emploi. - Se référer audit AT-DTA en plus de celui du procédé de façade pour connaître les dispositions particulières de mise en œuvre et éventuelles limites de domaines d'emploi complémentaires. | - Comme mentionné au §2.4.6 de l’Avis technique, la limite de hauteur du domaine d’emploi indiquée ci-contre correspond au domaine d’emploi le plus restreint entre celui du PANOBLOC et celui du revêtement extérieur. Le Panobloc pouvant être utilisé en façade jusqu’en 4ième famille pour des bâtiments d’habitation et jusqu’à une hauteur de plancher bas de dernier niveau de 28m pour les ERP et ERT, et comme le référentiel de la famille de revêtement extérieur ci-contre vise des hauteurs moindre, c’est donc le référentiel du revêtement qui limite le domaine d’emploi. - Se référer audit AT-DTA en plus de celui du procédé de façade pour connaître les dispositions particulières de mise en œuvre et éventuelles limites de domaines d'emploi complémentaires. | - Comme mentionné au §2.4.6 de l’Avis technique, la limite de hauteur du domaine d’emploi indiquée ci-contre correspond au domaine d’emploi le plus restreint entre celui du PANOBLOC et celui du revêtement extérieur. Le Panobloc pouvant être utilisé en façade jusqu’en 4ième famille pour des bâtiments d’habitation et jusqu’à une hauteur de plancher bas de dernier niveau de 28m pour les ERP et ERT, et comme le référentiel de la famille de revêtement extérieur ci-contre vise des hauteurs moindre, c’est donc le référentiel du revêtement qui limite le domaine d’emploi. - Se référer audit AT-DTA en plus de celui du procédé de façade pour connaître les dispositions particulières de mise en œuvre et éventuelles limites de domaines d'emploi complémentaires. | [7 empty] | - Comme mentionné au §2.4.6 de l’Avis technique, la limite de hauteur du domaine d’emploi indiquée ci-contre correspond au domaine d’emploi le plus restreint entre celui du PANOBLOC et celui du revêtement extérieur. Le Panobloc pouvant être utilisé en façade jusqu’en 4ième famille pour des bâtiments d’habitation et jusqu’à une hauteur de plancher bas de dernier niveau de 28m pour les ERP et ERT, et comme le référentiel de la famille de revêtement extérieur ci-contre vise des hauteurs moindre, c’est donc le référentiel du revêtement qui limite le domaine d’emploi. - Se référer audit AT-DTA en plus de celui du procédé de façade pour connaître les dispositions particulières de mise en œuvre et éventuelles limites de domaines d'emploi complémentaires. | - Comme mentionné au §2.4.6 de l’Avis technique, la limite de hauteur du domaine d’emploi indiquée ci-contre correspond au domaine d’emploi le plus restreint entre celui du PANOBLOC et celui du revêtement extérieur. Le Panobloc pouvant être utilisé en façade jusqu’en 4ième famille pour des bâtiments d’habitation et jusqu’à une hauteur de plancher bas de dernier niveau de 28m pour les ERP et ERT, et comme le référentiel de la famille de revêtement extérieur ci-contre vise des hauteurs moindre, c’est donc le référentiel du revêtement qui limite le domaine d’emploi. - Se référer audit AT-DTA en plus de celui du procédé de façade pour connaître les dispositions particulières de mise en œuvre et éventuelles limites de domaines d'emploi complémentaires. | - Comme mentionné au §2.4.6 de l’Avis technique, la limite de hauteur du domaine d’emploi indiquée ci-contre correspond au domaine d’emploi le plus restreint entre celui du PANOBLOC et celui du revêtement extérieur. Le Panobloc pouvant être utilisé en façade jusqu’en 4ième famille pour des bâtiments d’habitation et jusqu’à une hauteur de plancher bas de dernier niveau de 28m pour les ERP et ERT, et comme le référentiel de la famille de revêtement extérieur ci-contre vise des hauteurs moindre, c’est donc le référentiel du revêtement qui limite le domaine d’emploi. - Se référer audit AT-DTA en plus de celui du procédé de façade pour connaître les dispositions particulières de mise en œuvre et éventuelles limites de domaines d'emploi complémentaires. | [9 empty] | - Comme mentionné au §2.4.6 de l’Avis technique, la limite de hauteur du domaine d’emploi indiquée ci-contre correspond au domaine d’emploi le plus restreint entre celui du PANOBLOC et celui du revêtement extérieur. Le Panobloc pouvant être utilisé en façade jusqu’en 4ième famille pour des bâtiments d’habitation et jusqu’à une hauteur de plancher bas de dernier niveau de 28m pour les ERP et ERT, et comme le référentiel de la famille de revêtement extérieur ci-contre vise des hauteurs moindre, c’est donc le référentiel du revêtement qui limite le domaine d’emploi. Nb : Le critère de recherche par hauteur n'étant pas coché ou les données (hauteur ou situation) n'étant pas saisies, l'utilisateur est alerté qu'il peut exister des limites de hauteurs et des dispositions particulières données dans le référentiel technique du procédé qui ne sont pas affichées. Le logiciel peut les faire apparaitre, pour ce faire : - la case de recherche en fonction de la hauteur doit être cochée ; - les données de hauteur ET de situation du bâtiment doivent être saisies. | 4 | 4** | 4** | 4** | ** Domaine d'emploi sismique : Toutefois le procédé de bardage extérieur pourra limiter les zones de sismicité des bâtiments visés. | Nb : Le critère de recherche "Sismique" n'étant pas coché, l'utilisateur est alerté qu'il peut exister des limites d'emploi en zone sismique et des dispositions particulières données dans le référentiel technique du procédé qui ne sont pas affichées. Le logiciel peut les faire apparaitre, pour ce faire, cocher la case de recherche en fonction de la zone sismique recherchée et choisir la zone sismique et la catégorie de bâtiment. |  |  |  | Selonn revêtement | 2 | TECHNIWOOD SAS | Avis Technique | 2.1/14-1636_V3 | / | 2024-08-28 | 2027-12-31 | 1 | NON (EVALUATION RECENTE) | TNC (Non sur liste verte de la C2p à date de référencement / EVALUATION RECENTE) | L'Avis Technique n°2.1/14-1636_V2 annule et remplace l' Avis Technique n° 2.1/14-1636_V1.1 Sur liste verte de la C2p à la date du référencement | AL14-146 Version 3 | CSTB |  | Selon revêtement | 2.1/14-1636_V2 | L'Avis Technique n°2.1/14-1636_V3 Façade PANOBLOC annule et remplace l' Avis Technique n° 2.1/14-1636_V2 L'Avis Technique n°2.1/14-1636_V3 Façade PANOBLOC est une évaluation récente | ERREUR | OUI* | 18 | 4 4** 4** 4** | I II III IV | FOB (Sous AT/DTA/ATEx) | (Situation a à c) h≤ 18 m (Situation d) h≤ 10 m | - Comme mentionné au §2.4.6 de l’Avis technique, la limite de hauteur du domaine d’emploi indiquée ci-contre correspond au domaine d’emploi le plus restreint entre celui du PANOBLOC et celui du revêtement extérieur. Le Panobloc pouvant être utilisé en façade jusqu’en 4ième famille pour des bâtiments d’habitation et jusqu’à une hauteur de plancher bas de dernier niveau de 28m pour les ERP et ERT, et comme le référentiel de la famille de revêtement extérieur ci-contre vise des hauteurs moindre, c’est donc le référentiel du revêtement qui limite le domaine d’emploi. Nb : Le critère de recherche par hauteur n'étant pas coché ou les données (hauteur ou situation) n'étant pas saisies, l'utilisateur est alerté qu'il peut exister des limites de hauteurs et des dispositions particulières données dans le référentiel technique du procédé qui ne sont pas affichées. Le logiciel peut les faire apparaitre, pour ce faire : - la case de recherche en fonction de la hauteur doit être cochée ; - les données de hauteur ET de situation du bâtiment doivent être saisies. | 1 | 1 | 1 | 1 | 8 | 25 | Avis Technique 2.1/14-1636_V3 du procédé Façade PANOBLOC : vise la pose sur : FOB (Sous AT/DTA/ATEx) ; pour une hauteur max de 18m
2025-02-12 | OUI | OUI |  | Métallique |  | Bardage rapporté en cassettes composites sur FOB (Propriétaire) |  | Façade PANOBLOC | Techniwood S.A.S. | NON | SO | SO | OUI | OUI | SO | OUI* | OUI* | OUI* | OUI* | OUI* | NON | NON | NON | NON | NON | NON | NON | OUI* | OUI* | OUI* | NON | NON | NON | NON | NON | NON | NON | NON | NON | * Domaine d'emploi hauteur : Toutefois le procédé de bardage extérieur pourra limiter les hauteurs admissibles des bâtiments visés. |  | - Comme mentionné au §2.4.6 de l’Avis technique, la limite de hauteur du domaine d’emploi indiquée ci-contre correspond au domaine d’emploi le plus restreint entre celui du PANOBLOC et celui du revêtement extérieur. Le Panobloc pouvant être utilisé en façade jusqu’en 4ième famille pour des bâtiments d’habitation et jusqu’à une hauteur de plancher bas de dernier niveau de 28m pour les ERP et ERT, et comme le référentiel de la famille de revêtement extérieur ci-contre vise des hauteurs moindre, c’est donc le référentiel du revêtement qui limite le domaine d’emploi. - Se référer audit AT-DTA en plus de celui du procédé de façade pour connaître les dispositions particulières de mise en œuvre et éventuelles limites de domaines d'emploi complémentaires. | - Comme mentionné au §2.4.6 de l’Avis technique, la limite de hauteur du domaine d’emploi indiquée ci-contre correspond au domaine d’emploi le plus restreint entre celui du PANOBLOC et celui du revêtement extérieur. Le Panobloc pouvant être utilisé en façade jusqu’en 4ième famille pour des bâtiments d’habitation et jusqu’à une hauteur de plancher bas de dernier niveau de 28m pour les ERP et ERT, et comme le référentiel de la famille de revêtement extérieur ci-contre vise des hauteurs moindre, c’est donc le référentiel du revêtement qui limite le domaine d’emploi. - Se référer audit AT-DTA en plus de celui du procédé de façade pour connaître les dispositions particulières de mise en œuvre et éventuelles limites de domaines d'emploi complémentaires. | - Comme mentionné au §2.4.6 de l’Avis technique, la limite de hauteur du domaine d’emploi indiquée ci-contre correspond au domaine d’emploi le plus restreint entre celui du PANOBLOC et celui du revêtement extérieur. Le Panobloc pouvant être utilisé en façade jusqu’en 4ième famille pour des bâtiments d’habitation et jusqu’à une hauteur de plancher bas de dernier niveau de 28m pour les ERP et ERT, et comme le référentiel de la famille de revêtement extérieur ci-contre vise des hauteurs moindre, c’est donc le référentiel du revêtement qui limite le domaine d’emploi. - Se référer audit AT-DTA en plus de celui du procédé de façade pour connaître les dispositions particulières de mise en œuvre et éventuelles limites de domaines d'emploi complémentaires. | - Comme mentionné au §2.4.6 de l’Avis technique, la limite de hauteur du domaine d’emploi indiquée ci-contre correspond au domaine d’emploi le plus restreint entre celui du PANOBLOC et celui du revêtement extérieur. Le Panobloc pouvant être utilisé en façade jusqu’en 4ième famille pour des bâtiments d’habitation et jusqu’à une hauteur de plancher bas de dernier niveau de 28m pour les ERP et ERT, et comme le référentiel de la famille de revêtement extérieur ci-contre vise des hauteurs moindre, c’est donc le référentiel du revêtement qui limite le domaine d’emploi. - Se référer audit AT-DTA en plus de celui du procédé de façade pour connaître les dispositions particulières de mise en œuvre et éventuelles limites de domaines d'emploi complémentaires. | - Comme mentionné au §2.4.6 de l’Avis technique, la limite de hauteur du domaine d’emploi indiquée ci-contre correspond au domaine d’emploi le plus restreint entre celui du PANOBLOC et celui du revêtement extérieur. Le Panobloc pouvant être utilisé en façade jusqu’en 4ième famille pour des bâtiments d’habitation et jusqu’à une hauteur de plancher bas de dernier niveau de 28m pour les ERP et ERT, et comme le référentiel de la famille de revêtement extérieur ci-contre vise des hauteurs moindre, c’est donc le référentiel du revêtement qui limite le domaine d’emploi. - Se référer audit AT-DTA en plus de celui du procédé de façade pour connaître les dispositions particulières de mise en œuvre et éventuelles limites de domaines d'emploi complémentaires. | [7 empty] | - Comme mentionné au §2.4.6 de l’Avis technique, la limite de hauteur du domaine d’emploi indiquée ci-contre correspond au domaine d’emploi le plus restreint entre celui du PANOBLOC et celui du revêtement extérieur. Le Panobloc pouvant être utilisé en façade jusqu’en 4ième famille pour des bâtiments d’habitation et jusqu’à une hauteur de plancher bas de dernier niveau de 28m pour les ERP et ERT, et comme le référentiel de la famille de revêtement extérieur ci-contre vise des hauteurs moindre, c’est donc le référentiel du revêtement qui limite le domaine d’emploi. - Se référer audit AT-DTA en plus de celui du procédé de façade pour connaître les dispositions particulières de mise en œuvre et éventuelles limites de domaines d'emploi complémentaires. | - Comme mentionné au §2.4.6 de l’Avis technique, la limite de hauteur du domaine d’emploi indiquée ci-contre correspond au domaine d’emploi le plus restreint entre celui du PANOBLOC et celui du revêtement extérieur. Le Panobloc pouvant être utilisé en façade jusqu’en 4ième famille pour des bâtiments d’habitation et jusqu’à une hauteur de plancher bas de dernier niveau de 28m pour les ERP et ERT, et comme le référentiel de la famille de revêtement extérieur ci-contre vise des hauteurs moindre, c’est donc le référentiel du revêtement qui limite le domaine d’emploi. - Se référer audit AT-DTA en plus de celui du procédé de façade pour connaître les dispositions particulières de mise en œuvre et éventuelles limites de domaines d'emploi complémentaires. | - Comme mentionné au §2.4.6 de l’Avis technique, la limite de hauteur du domaine d’emploi indiquée ci-contre correspond au domaine d’emploi le plus restreint entre celui du PANOBLOC et celui du revêtement extérieur. Le Panobloc pouvant être utilisé en façade jusqu’en 4ième famille pour des bâtiments d’habitation et jusqu’à une hauteur de plancher bas de dernier niveau de 28m pour les ERP et ERT, et comme le référentiel de la famille de revêtement extérieur ci-contre vise des hauteurs moindre, c’est donc le référentiel du revêtement qui limite le domaine d’emploi. - Se référer audit AT-DTA en plus de celui du procédé de façade pour connaître les dispositions particulières de mise en œuvre et éventuelles limites de domaines d'emploi complémentaires. | [9 empty] | - Comme mentionné au §2.4.6 de l’Avis technique, la limite de hauteur du domaine d’emploi indiquée ci-contre correspond au domaine d’emploi le plus restreint entre celui du PANOBLOC et celui du revêtement extérieur. Le Panobloc pouvant être utilisé en façade jusqu’en 4ième famille pour des bâtiments d’habitation et jusqu’à une hauteur de plancher bas de dernier niveau de 28m pour les ERP et ERT, et comme le référentiel de la famille de revêtement extérieur ci-contre vise des hauteurs moindre, c’est donc le référentiel du revêtement qui limite le domaine d’emploi. Nb : Le critère de recherche par hauteur n'étant pas coché ou les données (hauteur ou situation) n'étant pas saisies, l'utilisateur est alerté qu'il peut exister des limites de hauteurs et des dispositions particulières données dans le référentiel technique du procédé qui ne sont pas affichées. Le logiciel peut les faire apparaitre, pour ce faire : - la case de recherche en fonction de la hauteur doit être cochée ; - les données de hauteur ET de situation du bâtiment doivent être saisies. | 4 | 4** | 4** | 4** | ** Domaine d'emploi sismique : Toutefois le procédé de bardage extérieur pourra limiter les zones de sismicité des bâtiments visés. | Nb : Le critère de recherche "Sismique" n'étant pas coché, l'utilisateur est alerté qu'il peut exister des limites d'emploi en zone sismique et des dispositions particulières données dans le référentiel technique du procédé qui ne sont pas affichées. Le logiciel peut les faire apparaitre, pour ce faire, cocher la case de recherche en fonction de la zone sismique recherchée et choisir la zone sismique et la catégorie de bâtiment. |  |  |  | Selonn revêtement | 2 | TECHNIWOOD SAS | Avis Technique | 2.1/14-1636_V3 | / | 2024-08-28 | 2027-12-31 | 1 | NON (EVALUATION RECENTE) | TNC (Non sur liste verte de la C2p à date de référencement / EVALUATION RECENTE) | L'Avis Technique n°2.1/14-1636_V2 annule et remplace l' Avis Technique n° 2.1/14-1636_V1.1 Sur liste verte de la C2p à la date du référencement | AL14-146 Version 3 | CSTB |  | Selon revêtement | 2.1/14-1636_V2 | L'Avis Technique n°2.1/14-1636_V3 Façade PANOBLOC annule et remplace l' Avis Technique n° 2.1/14-1636_V2 L'Avis Technique n°2.1/14-1636_V3 Façade PANOBLOC est une évaluation récente | ERREUR | OUI* | 18 | 4 4** 4** 4** | I II III IV | FOB (Sous AT/DTA/ATEx) | (Situation a à c) h≤ 18 m (Situation d) h≤ 10 m | - Comme mentionné au §2.4.6 de l’Avis technique, la limite de hauteur du domaine d’emploi indiquée ci-contre correspond au domaine d’emploi le plus restreint entre celui du PANOBLOC et celui du revêtement extérieur. Le Panobloc pouvant être utilisé en façade jusqu’en 4ième famille pour des bâtiments d’habitation et jusqu’à une hauteur de plancher bas de dernier niveau de 28m pour les ERP et ERT, et comme le référentiel de la famille de revêtement extérieur ci-contre vise des hauteurs moindre, c’est donc le référentiel du revêtement qui limite le domaine d’emploi. Nb : Le critère de recherche par hauteur n'étant pas coché ou les données (hauteur ou situation) n'étant pas saisies, l'utilisateur est alerté qu'il peut exister des limites de hauteurs et des dispositions particulières données dans le référentiel technique du procédé qui ne sont pas affichées. Le logiciel peut les faire apparaitre, pour ce faire : - la case de recherche en fonction de la hauteur doit être cochée ; - les données de hauteur ET de situation du bâtiment doivent être saisies. | 1 | 1 | 1 | 1 | 9 | 26 | Avis Technique 2.1/14-1636_V3 du procédé Façade PANOBLOC : vise la pose sur : FOB (Sous AT/DTA/ATEx) ; pour une hauteur max de 18m
2025-02-12 | OUI | OUI |  | Lames | HPL - Lames | Bardage rapporté en lame stratifié HPL | Bardage rapporté en stratifié HPL sur support bois | Système ME03 FR Scaléo Clins Max Exterior/ Max Universal sur support bois | FunderMax GmbH (AT) | SO | OUI | NON | NON | SO | OUI (INDIRECTEMENT) | OUI | OUI | OUI | NON | NON | NON | NON | NON | NON | NON | NON | NON | OUI | NON | NON | NON | NON | NON | NON | NON | NON | NON | NON | NON |  | 2250Pa sous vent normal selon les règles NV65 modifiées | Pour le critère de hauteur recherché, les observations ci-dessous s'appliquent. - Dans la limite de la résistance au vent du procédé. NB : - Des dispositions complémentaires peuvent être nécessaires pour atteindre la valeur maximale indiquée ci-contre. | Pour le critère de hauteur recherché, les observations ci-dessous s'appliquent. - Dans la limite de la résistance au vent du procédé. NB : - Des dispositions complémentaires peuvent être nécessaires pour atteindre la valeur maximale indiquée ci-contre. | Pour le critère de hauteur recherché, les observations ci-dessous s'appliquent. - Dans la limite de la résistance au vent du procédé. NB : - Des dispositions complémentaires peuvent être nécessaires pour atteindre la valeur maximale indiquée ci-contre. | [9 empty] | Pour le critère de hauteur recherché, les observations ci-dessous s'appliquent. - Dans la limite de la résistance au vent du procédé. NB : - Des dispositions complémentaires peuvent être nécessaires pour atteindre la valeur maximale indiquée ci-contre. | [11 empty] | Nb : Le critère de recherche par hauteur n'étant pas coché ou les données (hauteur ou situation) n'étant pas saisies, l'utilisateur est alerté qu'il peut exister des limites de hauteurs et des dispositions particulières données dans le référentiel technique du procédé qui ne sont pas affichées. Le logiciel peut les faire apparaitre, pour ce faire : - la case de recherche en fonction de la hauteur doit être cochée ; - les données de hauteur ET de situation du bâtiment doivent être saisies. | 4 | 4 | 4 | 4 |  | Nb : Le critère de recherche "Sismique" n'étant pas coché, l'utilisateur est alerté qu'il peut exister des limites d'emploi en zone sismique et des dispositions particulières données dans le référentiel technique du procédé qui ne sont pas affichées. Le logiciel peut les faire apparaitre, pour ce faire, cocher la case de recherche en fonction de la zone sismique recherchée et choisir la zone sismique et la catégorie de bâtiment. | 6 mm 8,7 |  | 6 mm 150 +- 10 | C-s3,d0 | 0 | FunderMax GmbH (AT) | Avis Technique | 2.2/23-1851_V2 | 2024-03-26 | 2024-07-11 | 2027-04-30 | 1 | OUI | TC | L'Avis Technique n°2.2/23-1851_V1 annule et remplace l' Avis Technique n° 2.2/14-1623_V1 Sur liste verte de la C2p à la date du référencement |  |  |  | RAS | 2.2/23-1851_V1 | L'Avis Technique n°2.2/23-1851_V2 Système ME03 FR Scaléo Clins Max Exterior/ Max Universal sur support bois annule et remplace l' Avis Technique n° 2.2/23-1851_V1 Sur liste verte de la C2p à la date du référencement | ERREUR | OUI | 10 | 4 4 4 4 | I II III IV | COB (NF DTU 31.2) / CLT (Sous AT/DTA) | (Situation a à c) h≤ 10 m (Situation d) h≤ 6 m | Nb : Le critère de recherche par hauteur n'étant pas coché ou les données (hauteur ou situation) n'étant pas saisies, l'utilisateur est alerté qu'il peut exister des limites de hauteurs et des dispositions particulières données dans le référentiel technique du procédé qui ne sont pas affichées. Le logiciel peut les faire apparaitre, pour ce faire : - la case de recherche en fonction de la hauteur doit être cochée ; - les données de hauteur ET de situation du bâtiment doivent être saisies. | 1 | 1 | 1 | 1 | 10 | 27 | Avis Technique 2.2/23-1851_V2 du procédé Système ME03 FR Scaléo Clins Max Exterior/ Max Universal sur support bois : vise la pose sur : COB (NF DTU 31.2) ; CLT (Sous AT/DTA)) ; pour une hauteur max de 10m
2025-02-12 | OUI | OUI |  | Lames | Minéral - Lames | Bardage rapporté en lames de fibres-ciment | Bardage rapporté en fibres-ciment | HardiePlank VL® | James Hardie Bâtiment SAS (FR) | SO | OUI | NON | NON | SO | OUI | OUI | OUI | OUI | NON | NON | NON | NON | NON | NON | NON | NON | NON | OUI | NON | NON | NON | NON | NON | NON | NON | NON | NON | NON | NON |  |  | Pour le critère de hauteur recherché, les observations ci-dessous s'appliquent. - Dans la limite de la résistance au vent du procédé. NB : - Des dispositions complémentaires peuvent être nécessaires pour atteindre la valeur maximale indiquée ci-contre. | Pour le critère de hauteur recherché, les observations ci-dessous s'appliquent. - Dans la limite de la résistance au vent du procédé. NB : - Des dispositions complémentaires peuvent être nécessaires pour atteindre la valeur maximale indiquée ci-contre. | Pour le critère de hauteur recherché, les observations ci-dessous s'appliquent. - Dans la limite de la résistance au vent du procédé. NB : - Des dispositions complémentaires peuvent être nécessaires pour atteindre la valeur maximale indiquée ci-contre. | [9 empty] | Pour le critère de hauteur recherché, les observations ci-dessous s'appliquent. - Dans la limite de la résistance au vent du procédé. NB : - Des dispositions complémentaires peuvent être nécessaires pour atteindre la valeur maximale indiquée ci-contre. | [11 empty] | Nb : Le critère de recherche par hauteur n'étant pas coché ou les données (hauteur ou situation) n'étant pas saisies, l'utilisateur est alerté qu'il peut exister des limites de hauteurs et des dispositions particulières données dans le référentiel technique du procédé qui ne sont pas affichées. Le logiciel peut les faire apparaitre, pour ce faire : - la case de recherche en fonction de la hauteur doit être cochée ; - les données de hauteur ET de situation du bâtiment doivent être saisies. | 4 | 2 | 1 | 1 |  | Nb : Le critère de recherche "Sismique" n'étant pas coché, l'utilisateur est alerté qu'il peut exister des limites d'emploi en zone sismique et des dispositions particulières données dans le référentiel technique du procédé qui ne sont pas affichées. Le logiciel peut les faire apparaitre, pour ce faire, cocher la case de recherche en fonction de la zone sismique recherchée et choisir la zone sismique et la catégorie de bâtiment. | 11 mm 13,6 |  | 1,09 | A2-s1,d0 | 0 | Société James Hardie Bâtiment | Avis Technique | 2.2/21-1829_V2 | 2024-11-12 | 2025-01-10 | 2028-02-28 | 1 | NON (EVALUATION RECENTE) | TNC (Non sur liste verte de la C2p à date de référencement / EVALUATION RECENTE) | Sur liste verte de la C2p à la date du référencement |  |  |  | XIII (Béton, maçonnés) | 2.2/21-1829_V1 | L'Avis Technique n°2.2/21-1829_V2 HardiePlank VL® annule et remplace l' Avis Technique n° 2.2/21-1829_V1 L'Avis Technique n°2.2/21-1829_V2 HardiePlank VL® est une évaluation récente | ERREUR | OUI | 10 | 4 2 1 1 | I II III IV | COB (NF DTU 31.2) / CLT (Sous AT/DTA) | (Situation a à c) h≤ 10 m (Situation d) h≤ 6 m | Nb : Le critère de recherche par hauteur n'étant pas coché ou les données (hauteur ou situation) n'étant pas saisies, l'utilisateur est alerté qu'il peut exister des limites de hauteurs et des dispositions particulières données dans le référentiel technique du procédé qui ne sont pas affichées. Le logiciel peut les faire apparaitre, pour ce faire : - la case de recherche en fonction de la hauteur doit être cochée ; - les données de hauteur ET de situation du bâtiment doivent être saisies. | 1 | 1 | 1 | 1 | 11 | 28 | Avis Technique 2.2/21-1829_V2 du procédé HardiePlank VL® : vise la pose sur : COB (NF DTU 31.2) ; CLT (Sous AT/DTA)) ; pour une hauteur max de 10m
2025-02-12 | OUI | OUI |  | Minéral | Minéral - Panneaux | Bardage rapporté en mortier de résine acrylique | Bardage rapporté en résine acrylique chargé | PORCELANOSA KRION LUX® fixation C-BOLT® | Butech Building Technology S.A.U. (ES) | SO | OUI | NON | NON | SO | OUI (INDIRECTEMENT) | OUI | OUI | OUI | NON | NON | NON | NON | NON | NON | NON | NON | NON | OUI | NON | NON | NON | NON | NON | NON | NON | NON | NON | NON | NON |  |  | Pour le critère de hauteur recherché, les observations ci-dessous s'appliquent. - Dans la limite de la résistance au vent du procédé. NB : - Des dispositions complémentaires peuvent être nécessaires pour atteindre la valeur maximale indiquée ci-contre. | Pour le critère de hauteur recherché, les observations ci-dessous s'appliquent. - Dans la limite de la résistance au vent du procédé. NB : - Des dispositions complémentaires peuvent être nécessaires pour atteindre la valeur maximale indiquée ci-contre. | Pour le critère de hauteur recherché, les observations ci-dessous s'appliquent. - Dans la limite de la résistance au vent du procédé. NB : - Des dispositions complémentaires peuvent être nécessaires pour atteindre la valeur maximale indiquée ci-contre. | [9 empty] | Pour le critère de hauteur recherché, les observations ci-dessous s'appliquent. - Dans la limite de la résistance au vent du procédé. NB : - Des dispositions complémentaires peuvent être nécessaires pour atteindre la valeur maximale indiquée ci-contre. | [11 empty] | Nb : Le critère de recherche par hauteur n'étant pas coché ou les données (hauteur ou situation) n'étant pas saisies, l'utilisateur est alerté qu'il peut exister des limites de hauteurs et des dispositions particulières données dans le référentiel technique du procédé qui ne sont pas affichées. Le logiciel peut les faire apparaitre, pour ce faire : - la case de recherche en fonction de la hauteur doit être cochée ; - les données de hauteur ET de situation du bâtiment doivent être saisies. | 4 | 4** | 4** | 2** | ** Domaine d'emploi sismique : Pose du procédé de bardage rapporté PORCELANOSA KRION ® (avec ou sans collage) en zones sismiques pour les formats (largeur x hauteur) < 1500 x 3000 mm | Nb : Le critère de recherche "Sismique" n'étant pas coché, l'utilisateur est alerté qu'il peut exister des limites d'emploi en zone sismique et des dispositions particulières données dans le référentiel technique du procédé qui ne sont pas affichées. Le logiciel peut les faire apparaitre, pour ce faire, cocher la case de recherche en fonction de la zone sismique recherchée et choisir la zone sismique et la catégorie de bâtiment. |  |  | 202,40 | B-s1,d0 | 0 | Butech Building Technology S.A. (distributeur : PORCELANOSA) (ES) | Avis Technique | 2.2/21-1814_V2 | 2024-05-14 | 2024-07-05 | 2027-08-31 | 1 | OUI | TC | Sur liste verte de la C2p à la date du référencement |  |  |  | XIII (Béton, maçonnés) | 2.2/21-1814_V1 | L'Avis Technique n°2.2/21-1814_V2 PORCELANOSA KRION LUX® fixation C-BOLT® annule et remplace l' Avis Technique n° 2.2/21-1814_V1 Sur liste verte de la C2p à la date du référencement | ERREUR | OUI | 10 | 4 4** 4** 2** | I II III IV | COB (NF DTU 31.2) / CLT (Sous AT/DTA) | (Situation a à c) h≤ 10 m (Situation d) h≤ 6 m | Nb : Le critère de recherche par hauteur n'étant pas coché ou les données (hauteur ou situation) n'étant pas saisies, l'utilisateur est alerté qu'il peut exister des limites de hauteurs et des dispositions particulières données dans le référentiel technique du procédé qui ne sont pas affichées. Le logiciel peut les faire apparaitre, pour ce faire : - la case de recherche en fonction de la hauteur doit être cochée ; - les données de hauteur ET de situation du bâtiment doivent être saisies. | 1 | 1 | 1 | 1 | 12 | 29 | Avis Technique 2.2/21-1814_V2 du procédé PORCELANOSA KRION LUX® fixation C-BOLT® : vise la pose sur : COB (NF DTU 31.2) ; CLT (Sous AT/DTA)) ; pour une hauteur max de 10m
2025-02-12 | OUI | OUI |  | Panneaux | HPL - Panneaux | Bardage rapporté en panneau stratifié HPL | Bardage rapporté en stratifié HPL (fixations invisibles) | Max® Exterior ECLIP'S Fixations invisibles | FunderMax GmbH (AT) et Atelier des Façadiers (FR) et SFS Group SAS (FR) | SO | OUI | NON | NON | SO | OUI | OUI | OUI | OUI | NON | NON | NON | NON | NON | NON | NON | NON | NON | OUI | NON | NON | NON | NON | NON | NON | NON | NON | NON | NON | NON |  | 1168 Pa sous vent normal selon les règles NV65 modifiées | Pour le critère de hauteur recherché, les observations ci-dessous s'appliquent. - Dans la limite de la résistance au vent du procédé. NB : - Des dispositions complémentaires peuvent être nécessaires pour atteindre la valeur maximale indiquée ci-contre. | Pour le critère de hauteur recherché, les observations ci-dessous s'appliquent. - Dans la limite de la résistance au vent du procédé. NB : - Des dispositions complémentaires peuvent être nécessaires pour atteindre la valeur maximale indiquée ci-contre. | Pour le critère de hauteur recherché, les observations ci-dessous s'appliquent. - Dans la limite de la résistance au vent du procédé. NB : - Des dispositions complémentaires peuvent être nécessaires pour atteindre la valeur maximale indiquée ci-contre. | [9 empty] | Pour le critère de hauteur recherché, les observations ci-dessous s'appliquent. - Dans la limite de la résistance au vent du procédé. NB : - Des dispositions complémentaires peuvent être nécessaires pour atteindre la valeur maximale indiquée ci-contre. | [11 empty] | Nb : Le critère de recherche par hauteur n'étant pas coché ou les données (hauteur ou situation) n'étant pas saisies, l'utilisateur est alerté qu'il peut exister des limites de hauteurs et des dispositions particulières données dans le référentiel technique du procédé qui ne sont pas affichées. Le logiciel peut les faire apparaitre, pour ce faire : - la case de recherche en fonction de la hauteur doit être cochée ; - les données de hauteur ET de situation du bâtiment doivent être saisies. | 4 | 4 | 4 | 1 | ** Domaine d'emploi sismique : pose du procédé Max® Exterior eclip's® en zone sismique, avec pattes-équerres acier Type B-V3 pour des formats de panneau maximum de 3150 x 1795 mm sur ossature bois, et sur ossature bois sur COB et avec pattes-équerres aluminium Kladfix KX-VB-S et Kladfix KX-VB-D pour des formats de panneau maximum de 3150 x 1795 mm sur ossature aluminium. | Nb : Le critère de recherche "Sismique" n'étant pas coché, l'utilisateur est alerté qu'il peut exister des limites d'emploi en zone sismique et des dispositions particulières données dans le référentiel technique du procédé qui ne sont pas affichées. Le logiciel peut les faire apparaitre, pour ce faire, cocher la case de recherche en fonction de la zone sismique recherchée et choisir la zone sismique et la catégorie de bâtiment. |  |  |  | B-s2,d0 | 0 | FunderMax France + Atelier des Façadiers + SFS Group SAS | Appréciation Technique d'Expérimentation (ATEx cas a) | 2952_v2 | 2024-09-30 | 2025-01-17 | 2027-09-30 | 1 | FAVORABLE | TC |  |  |  |  | RAS | 2952_v1 | L'Appréciation Technique d'Expérimentation (ATEx cas a) n°2952_v2 Max® Exterior ECLIP'S Fixations invisibles annule et remplace l' Appréciation Technique d'Expérimentation (ATEx cas a) n° 2952_v1 | ERREUR | OUI | 10 | 4 4 4 1 | I II III IV | COB (NF DTU 31.2) / CLT (Sous AT/DTA) | (Situation a à c) h≤ 10 m (Situation d) h≤ 6 m | Nb : Le critère de recherche par hauteur n'étant pas coché ou les données (hauteur ou situation) n'étant pas saisies, l'utilisateur est alerté qu'il peut exister des limites de hauteurs et des dispositions particulières données dans le référentiel technique du procédé qui ne sont pas affichées. Le logiciel peut les faire apparaitre, pour ce faire : - la case de recherche en fonction de la hauteur doit être cochée ; - les données de hauteur ET de situation du bâtiment doivent être saisies. | 1 | 1 | 1 | 1 | 13 | 30 | Appréciation Technique d'Expérimentation (ATEx cas a) 2952_v2 du procédé Max® Exterior ECLIP'S Fixations invisibles : vise la pose sur : COB (NF DTU 31.2) ; CLT (Sous AT/DTA)) ; pour une hauteur max de 10m
2025-02-12 | OUI | OUI |  | Lames |  | Bardage rapporté en lame stratifié HPL sur FOB (Propriétaire) |  | Façade PANOBLOC | Techniwood S.A.S. | NON | SO | SO | OUI | OUI | SO | OUI* | OUI* | OUI* | NON | NON | NON | NON | NON | NON | NON | NON | NON | OUI* | NON | NON | NON | NON | NON | NON | NON | NON | NON | NON | NON | * Domaine d'emploi hauteur : Toutefois le procédé de bardage extérieur pourra limiter les hauteurs admissibles des bâtiments visés. |  | - Comme mentionné au §2.4.6 de l’Avis technique, la limite de hauteur du domaine d’emploi indiquée ci-contre correspond au domaine d’emploi le plus restreint entre celui du PANOBLOC et celui du revêtement extérieur. Le Panobloc pouvant être utilisé en façade jusqu’en 4ième famille pour des bâtiments d’habitation et jusqu’à une hauteur de plancher bas de dernier niveau de 28m pour les ERP et ERT, et comme le référentiel de la famille de revêtement extérieur ci-contre vise des hauteurs moindre, c’est donc le référentiel du revêtement qui limite le domaine d’emploi. - Se référer audit AT-DTA en plus de celui du procédé de façade pour connaître les dispositions particulières de mise en œuvre et éventuelles limites de domaines d'emploi complémentaires. | - Comme mentionné au §2.4.6 de l’Avis technique, la limite de hauteur du domaine d’emploi indiquée ci-contre correspond au domaine d’emploi le plus restreint entre celui du PANOBLOC et celui du revêtement extérieur. Le Panobloc pouvant être utilisé en façade jusqu’en 4ième famille pour des bâtiments d’habitation et jusqu’à une hauteur de plancher bas de dernier niveau de 28m pour les ERP et ERT, et comme le référentiel de la famille de revêtement extérieur ci-contre vise des hauteurs moindre, c’est donc le référentiel du revêtement qui limite le domaine d’emploi. - Se référer audit AT-DTA en plus de celui du procédé de façade pour connaître les dispositions particulières de mise en œuvre et éventuelles limites de domaines d'emploi complémentaires. | - Comme mentionné au §2.4.6 de l’Avis technique, la limite de hauteur du domaine d’emploi indiquée ci-contre correspond au domaine d’emploi le plus restreint entre celui du PANOBLOC et celui du revêtement extérieur. Le Panobloc pouvant être utilisé en façade jusqu’en 4ième famille pour des bâtiments d’habitation et jusqu’à une hauteur de plancher bas de dernier niveau de 28m pour les ERP et ERT, et comme le référentiel de la famille de revêtement extérieur ci-contre vise des hauteurs moindre, c’est donc le référentiel du revêtement qui limite le domaine d’emploi. - Se référer audit AT-DTA en plus de celui du procédé de façade pour connaître les dispositions particulières de mise en œuvre et éventuelles limites de domaines d'emploi complémentaires. | [9 empty] | - Comme mentionné au §2.4.6 de l’Avis technique, la limite de hauteur du domaine d’emploi indiquée ci-contre correspond au domaine d’emploi le plus restreint entre celui du PANOBLOC et celui du revêtement extérieur. Le Panobloc pouvant être utilisé en façade jusqu’en 4ième famille pour des bâtiments d’habitation et jusqu’à une hauteur de plancher bas de dernier niveau de 28m pour les ERP et ERT, et comme le référentiel de la famille de revêtement extérieur ci-contre vise des hauteurs moindre, c’est donc le référentiel du revêtement qui limite le domaine d’emploi. - Se référer audit AT-DTA en plus de celui du procédé de façade pour connaître les dispositions particulières de mise en œuvre et éventuelles limites de domaines d'emploi complémentaires. | [11 empty] | - Comme mentionné au §2.4.6 de l’Avis technique, la limite de hauteur du domaine d’emploi indiquée ci-contre correspond au domaine d’emploi le plus restreint entre celui du PANOBLOC et celui du revêtement extérieur. Le Panobloc pouvant être utilisé en façade jusqu’en 4ième famille pour des bâtiments d’habitation et jusqu’à une hauteur de plancher bas de dernier niveau de 28m pour les ERP et ERT, et comme le référentiel de la famille de revêtement extérieur ci-contre vise des hauteurs moindre, c’est donc le référentiel du revêtement qui limite le domaine d’emploi. Nb : Le critère de recherche par hauteur n'étant pas coché ou les données (hauteur ou situation) n'étant pas saisies, l'utilisateur est alerté qu'il peut exister des limites de hauteurs et des dispositions particulières données dans le référentiel technique du procédé qui ne sont pas affichées. Le logiciel peut les faire apparaitre, pour ce faire : - la case de recherche en fonction de la hauteur doit être cochée ; - les données de hauteur ET de situation du bâtiment doivent être saisies. | 4 | 4** | 4** | 4** | ** Domaine d'emploi sismique : Toutefois le procédé de bardage extérieur pourra limiter les zones de sismicité des bâtiments visés. | Nb : Le critère de recherche "Sismique" n'étant pas coché, l'utilisateur est alerté qu'il peut exister des limites d'emploi en zone sismique et des dispositions particulières données dans le référentiel technique du procédé qui ne sont pas affichées. Le logiciel peut les faire apparaitre, pour ce faire, cocher la case de recherche en fonction de la zone sismique recherchée et choisir la zone sismique et la catégorie de bâtiment. |  |  |  | Selonn revêtement | 2 | TECHNIWOOD SAS | Avis Technique | 2.1/14-1636_V3 | / | 2024-08-28 | 2027-12-31 | 1 | NON (EVALUATION RECENTE) | TNC (Non sur liste verte de la C2p à date de référencement / EVALUATION RECENTE) | L'Avis Technique n°2.1/14-1636_V2 annule et remplace l' Avis Technique n° 2.1/14-1636_V1.1 Sur liste verte de la C2p à la date du référencement | AL14-146 Version 3 | CSTB |  | Selon revêtement | 2.1/14-1636_V2 | L'Avis Technique n°2.1/14-1636_V3 Façade PANOBLOC annule et remplace l' Avis Technique n° 2.1/14-1636_V2 L'Avis Technique n°2.1/14-1636_V3 Façade PANOBLOC est une évaluation récente | ERREUR | OUI* | 10 | 4 4** 4** 4** | I II III IV | FOB (Sous AT/DTA/ATEx) | (Situation a à c) h≤ 10 m (Situation d) h≤ 6 m | - Comme mentionné au §2.4.6 de l’Avis technique, la limite de hauteur du domaine d’emploi indiquée ci-contre correspond au domaine d’emploi le plus restreint entre celui du PANOBLOC et celui du revêtement extérieur. Le Panobloc pouvant être utilisé en façade jusqu’en 4ième famille pour des bâtiments d’habitation et jusqu’à une hauteur de plancher bas de dernier niveau de 28m pour les ERP et ERT, et comme le référentiel de la famille de revêtement extérieur ci-contre vise des hauteurs moindre, c’est donc le référentiel du revêtement qui limite le domaine d’emploi. Nb : Le critère de recherche par hauteur n'étant pas coché ou les données (hauteur ou situation) n'étant pas saisies, l'utilisateur est alerté qu'il peut exister des limites de hauteurs et des dispositions particulières données dans le référentiel technique du procédé qui ne sont pas affichées. Le logiciel peut les faire apparaitre, pour ce faire : - la case de recherche en fonction de la hauteur doit être cochée ; - les données de hauteur ET de situation du bâtiment doivent être saisies. | 1 | 1 | 1 | 1 | 14 | 31 | Avis Technique 2.1/14-1636_V3 du procédé Façade PANOBLOC : vise la pose sur : FOB (Sous AT/DTA/ATEx) ; pour une hauteur max de 10m
2025-02-12 | OUI | OUI | OUI car il n'existe plus de procédé de revêtement extérieur valable à la date du référencement | Métallique |  | Bardage rapporté en lames composites sur FOB (Propriétaire) |  | Façade PANOBLOC | Techniwood S.A.S. | NON | SO | SO | OUI | OUI | SO | OUI* | OUI* | OUI* | NON | NON | NON | NON | NON | NON | NON | NON | NON | OUI* | NON | NON | NON | NON | NON | NON | NON | NON | NON | NON | NON | * Domaine d'emploi hauteur : Toutefois le procédé de bardage extérieur pourra limiter les hauteurs admissibles des bâtiments visés. |  | - Comme mentionné au §2.4.6 de l’Avis technique, la limite de hauteur du domaine d’emploi indiquée ci-contre correspond au domaine d’emploi le plus restreint entre celui du PANOBLOC et celui du revêtement extérieur. Le Panobloc pouvant être utilisé en façade jusqu’en 4ième famille pour des bâtiments d’habitation et jusqu’à une hauteur de plancher bas de dernier niveau de 28m pour les ERP et ERT, et comme le référentiel de la famille de revêtement extérieur ci-contre vise des hauteurs moindre, c’est donc le référentiel du revêtement qui limite le domaine d’emploi. - Se référer audit AT-DTA en plus de celui du procédé de façade pour connaître les dispositions particulières de mise en œuvre et éventuelles limites de domaines d'emploi complémentaires. | - Comme mentionné au §2.4.6 de l’Avis technique, la limite de hauteur du domaine d’emploi indiquée ci-contre correspond au domaine d’emploi le plus restreint entre celui du PANOBLOC et celui du revêtement extérieur. Le Panobloc pouvant être utilisé en façade jusqu’en 4ième famille pour des bâtiments d’habitation et jusqu’à une hauteur de plancher bas de dernier niveau de 28m pour les ERP et ERT, et comme le référentiel de la famille de revêtement extérieur ci-contre vise des hauteurs moindre, c’est donc le référentiel du revêtement qui limite le domaine d’emploi. - Se référer audit AT-DTA en plus de celui du procédé de façade pour connaître les dispositions particulières de mise en œuvre et éventuelles limites de domaines d'emploi complémentaires. | - Comme mentionné au §2.4.6 de l’Avis technique, la limite de hauteur du domaine d’emploi indiquée ci-contre correspond au domaine d’emploi le plus restreint entre celui du PANOBLOC et celui du revêtement extérieur. Le Panobloc pouvant être utilisé en façade jusqu’en 4ième famille pour des bâtiments d’habitation et jusqu’à une hauteur de plancher bas de dernier niveau de 28m pour les ERP et ERT, et comme le référentiel de la famille de revêtement extérieur ci-contre vise des hauteurs moindre, c’est donc le référentiel du revêtement qui limite le domaine d’emploi. - Se référer audit AT-DTA en plus de celui du procédé de façade pour connaître les dispositions particulières de mise en œuvre et éventuelles limites de domaines d'emploi complémentaires. | [9 empty] | - Comme mentionné au §2.4.6 de l’Avis technique, la limite de hauteur du domaine d’emploi indiquée ci-contre correspond au domaine d’emploi le plus restreint entre celui du PANOBLOC et celui du revêtement extérieur. Le Panobloc pouvant être utilisé en façade jusqu’en 4ième famille pour des bâtiments d’habitation et jusqu’à une hauteur de plancher bas de dernier niveau de 28m pour les ERP et ERT, et comme le référentiel de la famille de revêtement extérieur ci-contre vise des hauteurs moindre, c’est donc le référentiel du revêtement qui limite le domaine d’emploi. - Se référer audit AT-DTA en plus de celui du procédé de façade pour connaître les dispositions particulières de mise en œuvre et éventuelles limites de domaines d'emploi complémentaires. | [11 empty] | - Comme mentionné au §2.4.6 de l’Avis technique, la limite de hauteur du domaine d’emploi indiquée ci-contre correspond au domaine d’emploi le plus restreint entre celui du PANOBLOC et celui du revêtement extérieur. Le Panobloc pouvant être utilisé en façade jusqu’en 4ième famille pour des bâtiments d’habitation et jusqu’à une hauteur de plancher bas de dernier niveau de 28m pour les ERP et ERT, et comme le référentiel de la famille de revêtement extérieur ci-contre vise des hauteurs moindre, c’est donc le référentiel du revêtement qui limite le domaine d’emploi. Nb : Le critère de recherche par hauteur n'étant pas coché ou les données (hauteur ou situation) n'étant pas saisies, l'utilisateur est alerté qu'il peut exister des limites de hauteurs et des dispositions particulières données dans le référentiel technique du procédé qui ne sont pas affichées. Le logiciel peut les faire apparaitre, pour ce faire : - la case de recherche en fonction de la hauteur doit être cochée ; - les données de hauteur ET de situation du bâtiment doivent être saisies. | 4 | 4** | 4** | 4** | ** Domaine d'emploi sismique : Toutefois le procédé de bardage extérieur pourra limiter les zones de sismicité des bâtiments visés. | Nb : Le critère de recherche "Sismique" n'étant pas coché, l'utilisateur est alerté qu'il peut exister des limites d'emploi en zone sismique et des dispositions particulières données dans le référentiel technique du procédé qui ne sont pas affichées. Le logiciel peut les faire apparaitre, pour ce faire, cocher la case de recherche en fonction de la zone sismique recherchée et choisir la zone sismique et la catégorie de bâtiment. |  |  |  | Selonn revêtement | 2 | TECHNIWOOD SAS | Avis Technique | 2.1/14-1636_V3 | / | 2024-08-28 | 2024-06-30 | 0 | NON | TNC (L'évaluation technique n'est plus valide) | L'Avis Technique n°2.1/14-1636_V2 annule et remplace l' Avis Technique n° 2.1/14-1636_V1.1 Sur liste verte de la C2p à la date du référencement | AL14-146 Version 3 | CSTB |  | Selon revêtement | 2.1/14-1636_V2 | L'Avis Technique n°2.1/14-1636_V3 Façade PANOBLOC annule et remplace l' Avis Technique n° 2.1/14-1636_V2 | ERREUR | OUI* | 10 | 4 4** 4** 4** | I II III IV | FOB (Sous AT/DTA/ATEx) | (Situation a à c) h≤ 10 m (Situation d) h≤ 6 m | - Comme mentionné au §2.4.6 de l’Avis technique, la limite de hauteur du domaine d’emploi indiquée ci-contre correspond au domaine d’emploi le plus restreint entre celui du PANOBLOC et celui du revêtement extérieur. Le Panobloc pouvant être utilisé en façade jusqu’en 4ième famille pour des bâtiments d’habitation et jusqu’à une hauteur de plancher bas de dernier niveau de 28m pour les ERP et ERT, et comme le référentiel de la famille de revêtement extérieur ci-contre vise des hauteurs moindre, c’est donc le référentiel du revêtement qui limite le domaine d’emploi. Nb : Le critère de recherche par hauteur n'étant pas coché ou les données (hauteur ou situation) n'étant pas saisies, l'utilisateur est alerté qu'il peut exister des limites de hauteurs et des dispositions particulières données dans le référentiel technique du procédé qui ne sont pas affichées. Le logiciel peut les faire apparaitre, pour ce faire : - la case de recherche en fonction de la hauteur doit être cochée ; - les données de hauteur ET de situation du bâtiment doivent être saisies. | 0 | 1 | 1 | 1 | 106 |  | Avis Technique 2.1/14-1636_V3 du procédé Façade PANOBLOC : vise la pose sur : FOB (Sous AT/DTA/ATEx) ; pour une hauteur max de 10m
2025-02-12 | OUI | OUI |  | Panneaux | Minéral - Panneaux | Bardage rapporté en panneaux de fibres-ciment (fixations invisibles) | Bardage rapporté en fibres-ciment | Equitone Fixation invisible Tergo Design | Etex France Exteriors (FR) et SFS Group SAS (FR) | SO | OUI | NON | NON | SO | OUI | OUI | OUI | OUI | NON | NON | NON | NON | NON | NON | NON | NON | NON | OUI | NON | NON | NON | NON | NON | NON | NON | NON | NON | NON | NON |  |  | Pour le critère de hauteur recherché, les observations ci-dessous s'appliquent. - Dans la limite de la résistance au vent du procédé. NB : - Des dispositions complémentaires peuvent être nécessaires pour atteindre la valeur maximale indiquée ci-contre. | Pour le critère de hauteur recherché, les observations ci-dessous s'appliquent. - Dans la limite de la résistance au vent du procédé. NB : - Des dispositions complémentaires peuvent être nécessaires pour atteindre la valeur maximale indiquée ci-contre. | Pour le critère de hauteur recherché, les observations ci-dessous s'appliquent. - Dans la limite de la résistance au vent du procédé. NB : - Des dispositions complémentaires peuvent être nécessaires pour atteindre la valeur maximale indiquée ci-contre. | [9 empty] | Pour le critère de hauteur recherché, les observations ci-dessous s'appliquent. - Dans la limite de la résistance au vent du procédé. NB : - Des dispositions complémentaires peuvent être nécessaires pour atteindre la valeur maximale indiquée ci-contre. | [11 empty] | Nb : Le critère de recherche par hauteur n'étant pas coché ou les données (hauteur ou situation) n'étant pas saisies, l'utilisateur est alerté qu'il peut exister des limites de hauteurs et des dispositions particulières données dans le référentiel technique du procédé qui ne sont pas affichées. Le logiciel peut les faire apparaitre, pour ce faire : - la case de recherche en fonction de la hauteur doit être cochée ; - les données de hauteur ET de situation du bâtiment doivent être saisies. | 4 | 4** | 4** | 4** | ** Domaine d'emploi sismique : Pose du procédé de bardage rapporté EQUITONE Fixation invisible Tergo Design pour des panneaux de hauteur maximale de 2555mm et une densité de fixation d’au moins 12 inserts par m² mis en œuvre sur COB/CLT selon les dispositions particulières | Nb : Le critère de recherche "Sismique" n'étant pas coché, l'utilisateur est alerté qu'il peut exister des limites d'emploi en zone sismique et des dispositions particulières données dans le référentiel technique du procédé qui ne sont pas affichées. Le logiciel peut les faire apparaitre, pour ce faire, cocher la case de recherche en fonction de la zone sismique recherchée et choisir la zone sismique et la catégorie de bâtiment. |  |  |  | NC | 0 | Etex France Exteriors + SFS Group SAS | Avis Technique | 2.2/21-1822_V2 | 2024-07-02 | 2024-10-01 | 2028-10-31 | 1 | OUI | TC | Sur liste verte de la C2p à la date du référencement | EFR-15-002424 | CSTB |  | XIII (Béton, maçonnés) | 2.2/21-1822_V1 | L'Avis Technique n°2.2/21-1822_V2 Equitone Fixation invisible Tergo Design annule et remplace l' Avis Technique n° 2.2/21-1822_V1 Sur liste verte de la C2p à la date du référencement | ERREUR | OUI | 10 | 4 4** 4** 4** | I II III IV | COB (NF DTU 31.2) / CLT (Sous AT/DTA) | (Situation a à c) h≤ 10 m (Situation d) h≤ 6 m | Nb : Le critère de recherche par hauteur n'étant pas coché ou les données (hauteur ou situation) n'étant pas saisies, l'utilisateur est alerté qu'il peut exister des limites de hauteurs et des dispositions particulières données dans le référentiel technique du procédé qui ne sont pas affichées. Le logiciel peut les faire apparaitre, pour ce faire : - la case de recherche en fonction de la hauteur doit être cochée ; - les données de hauteur ET de situation du bâtiment doivent être saisies. | 1 | 1 | 1 | 1 | 15 | 33 | Avis Technique 2.2/21-1822_V2 du procédé Equitone Fixation invisible Tergo Design : vise la pose sur : COB (NF DTU 31.2) ; CLT (Sous AT/DTA)) ; pour une hauteur max de 10m
2025-02-12 | OUI | OUI |  | Lames |  | Bardage rapporté en lames de fibres-ciment sur FOB (Propriétaire) |  | Façade PANOBLOC | Techniwood S.A.S. | NON | SO | SO | OUI | OUI | SO | OUI* | OUI* | OUI* | OUI* | OUI* | NON | NON | NON | NON | NON | NON | NON | OUI* | OUI* | OUI* | NON | NON | NON | NON | NON | NON | NON | NON | NON | * Domaine d'emploi hauteur : - La hauteur du domaine d’emploi est valable, entre autres, dans la limite des dispositions particulières données pour l’encadrement de baie et le bardage dans l’ATEx du procédé de façade légère. - La hauteur du domaine d'emploi peut être limitée par les dispositions constructives du procédé de façade légère d’une part, et de la résistance au vent du procédé de bardage d’autre part. Se référer à l’ATEx et aux référentiels auxquelles elle renvoie pour plus d’informations. |  | - Comme mentionné au §2.4.6 de l’Avis technique, la limite de hauteur du domaine d’emploi indiquée ci-contre correspond au domaine d’emploi le plus restreint entre celui du PANOBLOC et celui du revêtement extérieur. Le Panobloc pouvant être utilisé en façade jusqu’en 4ième famille pour des bâtiments d’habitation et jusqu’à une hauteur de plancher bas de dernier niveau de 28m pour les ERP et ERT, et comme le référentiel de la famille de revêtement extérieur ci-contre vise des hauteurs moindre, c’est donc le référentiel du revêtement qui limite le domaine d’emploi. - Se référer audit AT-DTA en plus de celui du procédé de façade pour connaître les dispositions particulières de mise en œuvre et éventuelles limites de domaines d'emploi complémentaires. | - Comme mentionné au §2.4.6 de l’Avis technique, la limite de hauteur du domaine d’emploi indiquée ci-contre correspond au domaine d’emploi le plus restreint entre celui du PANOBLOC et celui du revêtement extérieur. Le Panobloc pouvant être utilisé en façade jusqu’en 4ième famille pour des bâtiments d’habitation et jusqu’à une hauteur de plancher bas de dernier niveau de 28m pour les ERP et ERT, et comme le référentiel de la famille de revêtement extérieur ci-contre vise des hauteurs moindre, c’est donc le référentiel du revêtement qui limite le domaine d’emploi. - Se référer audit AT-DTA en plus de celui du procédé de façade pour connaître les dispositions particulières de mise en œuvre et éventuelles limites de domaines d'emploi complémentaires. | - Comme mentionné au §2.4.6 de l’Avis technique, la limite de hauteur du domaine d’emploi indiquée ci-contre correspond au domaine d’emploi le plus restreint entre celui du PANOBLOC et celui du revêtement extérieur. Le Panobloc pouvant être utilisé en façade jusqu’en 4ième famille pour des bâtiments d’habitation et jusqu’à une hauteur de plancher bas de dernier niveau de 28m pour les ERP et ERT, et comme le référentiel de la famille de revêtement extérieur ci-contre vise des hauteurs moindre, c’est donc le référentiel du revêtement qui limite le domaine d’emploi. - Se référer audit AT-DTA en plus de celui du procédé de façade pour connaître les dispositions particulières de mise en œuvre et éventuelles limites de domaines d'emploi complémentaires. | - Comme mentionné au §2.4.6 de l’Avis technique, la limite de hauteur du domaine d’emploi indiquée ci-contre correspond au domaine d’emploi le plus restreint entre celui du PANOBLOC et celui du revêtement extérieur. Le Panobloc pouvant être utilisé en façade jusqu’en 4ième famille pour des bâtiments d’habitation et jusqu’à une hauteur de plancher bas de dernier niveau de 28m pour les ERP et ERT, et comme le référentiel de la famille de revêtement extérieur ci-contre vise des hauteurs moindre, c’est donc le référentiel du revêtement qui limite le domaine d’emploi. - Se référer audit AT-DTA en plus de celui du procédé de façade pour connaître les dispositions particulières de mise en œuvre et éventuelles limites de domaines d'emploi complémentaires. | - Comme mentionné au §2.4.6 de l’Avis technique, la limite de hauteur du domaine d’emploi indiquée ci-contre correspond au domaine d’emploi le plus restreint entre celui du PANOBLOC et celui du revêtement extérieur. Le Panobloc pouvant être utilisé en façade jusqu’en 4ième famille pour des bâtiments d’habitation et jusqu’à une hauteur de plancher bas de dernier niveau de 28m pour les ERP et ERT, et comme le référentiel de la famille de revêtement extérieur ci-contre vise des hauteurs moindre, c’est donc le référentiel du revêtement qui limite le domaine d’emploi. - Se référer audit AT-DTA en plus de celui du procédé de façade pour connaître les dispositions particulières de mise en œuvre et éventuelles limites de domaines d'emploi complémentaires. | [7 empty] | - Comme mentionné au §2.4.6 de l’Avis technique, la limite de hauteur du domaine d’emploi indiquée ci-contre correspond au domaine d’emploi le plus restreint entre celui du PANOBLOC et celui du revêtement extérieur. Le Panobloc pouvant être utilisé en façade jusqu’en 4ième famille pour des bâtiments d’habitation et jusqu’à une hauteur de plancher bas de dernier niveau de 28m pour les ERP et ERT, et comme le référentiel de la famille de revêtement extérieur ci-contre vise des hauteurs moindre, c’est donc le référentiel du revêtement qui limite le domaine d’emploi. - Se référer audit AT-DTA en plus de celui du procédé de façade pour connaître les dispositions particulières de mise en œuvre et éventuelles limites de domaines d'emploi complémentaires. | - Comme mentionné au §2.4.6 de l’Avis technique, la limite de hauteur du domaine d’emploi indiquée ci-contre correspond au domaine d’emploi le plus restreint entre celui du PANOBLOC et celui du revêtement extérieur. Le Panobloc pouvant être utilisé en façade jusqu’en 4ième famille pour des bâtiments d’habitation et jusqu’à une hauteur de plancher bas de dernier niveau de 28m pour les ERP et ERT, et comme le référentiel de la famille de revêtement extérieur ci-contre vise des hauteurs moindre, c’est donc le référentiel du revêtement qui limite le domaine d’emploi. - Se référer audit AT-DTA en plus de celui du procédé de façade pour connaître les dispositions particulières de mise en œuvre et éventuelles limites de domaines d'emploi complémentaires. | - Comme mentionné au §2.4.6 de l’Avis technique, la limite de hauteur du domaine d’emploi indiquée ci-contre correspond au domaine d’emploi le plus restreint entre celui du PANOBLOC et celui du revêtement extérieur. Le Panobloc pouvant être utilisé en façade jusqu’en 4ième famille pour des bâtiments d’habitation et jusqu’à une hauteur de plancher bas de dernier niveau de 28m pour les ERP et ERT, et comme le référentiel de la famille de revêtement extérieur ci-contre vise des hauteurs moindre, c’est donc le référentiel du revêtement qui limite le domaine d’emploi. - Se référer audit AT-DTA en plus de celui du procédé de façade pour connaître les dispositions particulières de mise en œuvre et éventuelles limites de domaines d'emploi complémentaires. | [9 empty] | - Comme mentionné au §2.4.6 de l’Avis technique, la limite de hauteur du domaine d’emploi indiquée ci-contre correspond au domaine d’emploi le plus restreint entre celui du PANOBLOC et celui du revêtement extérieur. Le Panobloc pouvant être utilisé en façade jusqu’en 4ième famille pour des bâtiments d’habitation et jusqu’à une hauteur de plancher bas de dernier niveau de 28m pour les ERP et ERT, et comme le référentiel de la famille de revêtement extérieur ci-contre vise des hauteurs moindre, c’est donc le référentiel du revêtement qui limite le domaine d’emploi. Nb : Le critère de recherche par hauteur n'étant pas coché ou les données (hauteur ou situation) n'étant pas saisies, l'utilisateur est alerté qu'il peut exister des limites de hauteurs et des dispositions particulières données dans le référentiel technique du procédé qui ne sont pas affichées. Le logiciel peut les faire apparaitre, pour ce faire : - la case de recherche en fonction de la hauteur doit être cochée ; - les données de hauteur ET de situation du bâtiment doivent être saisies. | 4 | 4** | 4** | 4** | ** Domaine d'emploi sismique : Toutefois le procédé de bardage extérieur pourra limiter les zones de sismicité des bâtiments visés. | Nb : Le critère de recherche "Sismique" n'étant pas coché, l'utilisateur est alerté qu'il peut exister des limites d'emploi en zone sismique et des dispositions particulières données dans le référentiel technique du procédé qui ne sont pas affichées. Le logiciel peut les faire apparaitre, pour ce faire, cocher la case de recherche en fonction de la zone sismique recherchée et choisir la zone sismique et la catégorie de bâtiment. |  |  |  | Selonn revêtement | 2 | TECHNIWOOD SAS | Avis Technique | 2.1/14-1636_V3 | / | 2024-08-28 | 2027-12-31 | 1 | NON (EVALUATION RECENTE) | TNC (Non sur liste verte de la C2p à date de référencement / EVALUATION RECENTE) | L'Avis Technique n°2.1/14-1636_V2 annule et remplace l' Avis Technique n° 2.1/14-1636_V1.1 Sur liste verte de la C2p à la date du référencement | AL14-146 Version 3 | CSTB |  | Selon revêtement | 2.1/14-1636_V2 | L'Avis Technique n°2.1/14-1636_V3 Façade PANOBLOC annule et remplace l' Avis Technique n° 2.1/14-1636_V2 L'Avis Technique n°2.1/14-1636_V3 Façade PANOBLOC est une évaluation récente | ERREUR | OUI* | 18 | 4 4** 4** 4** | I II III IV | FOB (Sous AT/DTA/ATEx) | (Situation a à c) h≤ 18 m (Situation d) h≤ 10 m | - Comme mentionné au §2.4.6 de l’Avis technique, la limite de hauteur du domaine d’emploi indiquée ci-contre correspond au domaine d’emploi le plus restreint entre celui du PANOBLOC et celui du revêtement extérieur. Le Panobloc pouvant être utilisé en façade jusqu’en 4ième famille pour des bâtiments d’habitation et jusqu’à une hauteur de plancher bas de dernier niveau de 28m pour les ERP et ERT, et comme le référentiel de la famille de revêtement extérieur ci-contre vise des hauteurs moindre, c’est donc le référentiel du revêtement qui limite le domaine d’emploi. Nb : Le critère de recherche par hauteur n'étant pas coché ou les données (hauteur ou situation) n'étant pas saisies, l'utilisateur est alerté qu'il peut exister des limites de hauteurs et des dispositions particulières données dans le référentiel technique du procédé qui ne sont pas affichées. Le logiciel peut les faire apparaitre, pour ce faire : - la case de recherche en fonction de la hauteur doit être cochée ; - les données de hauteur ET de situation du bâtiment doivent être saisies. | 1 | 1 | 1 | 1 | 16 | 34 | Avis Technique 2.1/14-1636_V3 du procédé Façade PANOBLOC : vise la pose sur : FOB (Sous AT/DTA/ATEx) ; pour une hauteur max de 18m
2025-02-12 | OUI | OUI |  | Minéral | Minéral - Brique ou de terre cuiteou de pierre ou béton | Bardage rapporté en terre cuite | Bardage rapporté en terre cuite sur support bois | VETAbric, VETApier, VETAcime Bardage sur support Bois | Veta France (FR) | SO | OUI | NON | NON | SO | OUI | OUI | OUI | OUI | OUI* | OUI* | OUI* | OUI* | NON | NON | NON | NON | NON | OUI* | OUI* | OUI* | OUI* | OUI* | NON | NON | NON | NON | NON | NON | NON | * Domaine d'emploi hauteur : Sans traitement spécifiques : Avec une ossature simple réseau (cf. § 2.4.1.1.1) :  hauteur 10 m maximum (+ pointe de pignon) en zones de vent 1, 2 et 3 en situation a, b, c,  hauteur 6 m maximum (+ pointe de pignon) en zone de vent 4 et/ou en situation d, o Avec une pose à contre-ossature avec isolation supportée (§ 2.4.1.2) avec dispositions particulières (cf. § 2.4.7) :  hauteur 28 m maximum en zones de vent 1 à 3 en situations a, b et c,  hauteur 18 m maximum (+ pointe de pignon) en zone de vent 4 et/ou en situation d, o Avec une ossature simple réseau sur COB adaptée et C LT (§ 2.4.1.1.2) avec dispositions particulières (cf. § 2.4.7) :  hauteur 28 m maximum en zones de vent 1, 2 et 3 en situation a, b, c,  hauteur 18 m maximum (+ pointe de pignon) en zones de vent 4 et/ou situation d |  | Pour le critère de hauteur recherché, les observations ci-dessous s'appliquent. - Dans la limite de la résistance au vent du procédé. NB : - Des dispositions complémentaires peuvent être nécessaires pour atteindre la valeur maximale indiquée ci-contre. | Pour le critère de hauteur recherché, les observations ci-dessous s'appliquent. - Dans la limite de la résistance au vent du procédé. NB : - Des dispositions complémentaires peuvent être nécessaires pour atteindre la valeur maximale indiquée ci-contre. | Pour le critère de hauteur recherché, les observations ci-dessous s'appliquent. - Dans la limite de la résistance au vent du procédé. NB : - Des dispositions complémentaires peuvent être nécessaires pour atteindre la valeur maximale indiquée ci-contre. | Pour le critère de hauteur recherché, les observations ci-dessous s'appliquent. - Avec traitements spécifiques au niveau des baies - Dans la limite de la résistance au vent du procédé. NB : - Des dispositions complémentaires peuvent être nécessaires pour atteindre la valeur maximale indiquée ci-contre. | Pour le critère de hauteur recherché, les observations ci-dessous s'appliquent. - Avec traitements spécifiques au niveau des baies - Dans la limite de la résistance au vent du procédé. NB : - Des dispositions complémentaires peuvent être nécessaires pour atteindre la valeur maximale indiquée ci-contre. | Pour le critère de hauteur recherché, les observations ci-dessous s'appliquent. - Avec traitements spécifiques au niveau des baies - Mise en œuvre de la membrane de protection à l'eau DELTA-FASSADE ou Panneau DEFENTEX BB13 ou WEATHER DEFENCE BD20 - Dans la limite de la résistance au vent du procédé. NB : - Des dispositions complémentaires peuvent être nécessaires pour atteindre la valeur maximale indiquée ci-contre. | Pour le critère de hauteur recherché, les observations ci-dessous s'appliquent. - Avec traitements spécifiques au niveau des baies - Mise en œuvre de la membrane de protection à l'eau DELTA-FASSADE ou Panneau DEFENTEX BB13 ou WEATHER DEFENCE BD20 - Dans la limite de la résistance au vent du procédé. NB : - Des dispositions complémentaires peuvent être nécessaires pour atteindre la valeur maximale indiquée ci-contre. | [5 empty] | Pour le critère de hauteur recherché, les observations ci-dessous s'appliquent. - Avec traitements spécifiques au niveau des baies - Dans la limite de la résistance au vent du procédé. NB : - Des dispositions complémentaires peuvent être nécessaires pour atteindre la valeur maximale indiquée ci-contre. | Pour le critère de hauteur recherché, les observations ci-dessous s'appliquent. - Avec traitements spécifiques au niveau des baies - Dans la limite de la résistance au vent du procédé. NB : - Des dispositions complémentaires peuvent être nécessaires pour atteindre la valeur maximale indiquée ci-contre. | Pour le critère de hauteur recherché, les observations ci-dessous s'appliquent. - Avec traitements spécifiques au niveau des baies - Dans la limite de la résistance au vent du procédé. NB : - Des dispositions complémentaires peuvent être nécessaires pour atteindre la valeur maximale indiquée ci-contre. | Pour le critère de hauteur recherché, les observations ci-dessous s'appliquent. - Avec traitements spécifiques au niveau des baies - Mise en œuvre de la membrane de protection à l'eau DELTA-FASSADE - Dans la limite de la résistance au vent du procédé. NB : - Des dispositions complémentaires peuvent être nécessaires pour atteindre la valeur maximale indiquée ci-contre. | Pour le critère de hauteur recherché, les observations ci-dessous s'appliquent. - Avec traitements spécifiques au niveau des baies - Mise en œuvre de la membrane de protection à l'eau DELTA-FASSADE - Dans la limite de la résistance au vent du procédé. NB : - Des dispositions complémentaires peuvent être nécessaires pour atteindre la valeur maximale indiquée ci-contre. | [7 empty] | Nb : Le critère de recherche par hauteur n'étant pas coché ou les données (hauteur ou situation) n'étant pas saisies, l'utilisateur est alerté qu'il peut exister des limites de hauteurs et des dispositions particulières données dans le référentiel technique du procédé qui ne sont pas affichées. Le logiciel peut les faire apparaitre, pour ce faire : - la case de recherche en fonction de la hauteur doit être cochée ; - les données de hauteur ET de situation du bâtiment doivent être saisies. | 4 | 4** | 4** | 1 | ** Domaine d'emploi sismique : Pose du procédé VETAbric, VETApier et VETAcime bardage sur support bois (COB/CLT) pour une masse surfacique maximale du système de 41 kg/m² avec ossature bois en pose sur contre ossature (45 x 80 mm) avec isolation supportée et en simple résea u sur CLT en zones sismiques | Nb : Le critère de recherche "Sismique" n'étant pas coché, l'utilisateur est alerté qu'il peut exister des limites d'emploi en zone sismique et des dispositions particulières données dans le référentiel technique du procédé qui ne sont pas affichées. Le logiciel peut les faire apparaitre, pour ce faire, cocher la case de recherche en fonction de la zone sismique recherchée et choisir la zone sismique et la catégorie de bâtiment. | 44 |  | Parement Négligeable Plaque de polyuréthane 39,12 | B-s21,d0 | 0 | VETA France (FR) | Avis Technique | 2.2/21-1824_V3 | 2024-05-14 | 2024-09-05 | 2027-02-28 | 1 | OUI | TC | L'Avis Technique n°2.2/21-1824_V2 annule et remplace l' Avis Technique n° 2.2/21-1824_V1 Sur liste verte de la C2p à la date du référencement |  |  |  | RAS | 2.2/21-1824_V2 | L'Avis Technique n°2.2/21-1824_V3 VETAbric, VETApier, VETAcime Bardage sur support Bois annule et remplace l' Avis Technique n° 2.2/21-1824_V2 Sur liste verte de la C2p à la date du référencement | ERREUR | OUI* | 28 | 4 4** 4** 1 | I II III IV | COB (NF DTU 31.2) / CLT (Sous AT/DTA) | (Situation a à c) h≤ 28 m (Situation d) h≤ 18 m | Nb : Le critère de recherche par hauteur n'étant pas coché ou les données (hauteur ou situation) n'étant pas saisies, l'utilisateur est alerté qu'il peut exister des limites de hauteurs et des dispositions particulières données dans le référentiel technique du procédé qui ne sont pas affichées. Le logiciel peut les faire apparaitre, pour ce faire : - la case de recherche en fonction de la hauteur doit être cochée ; - les données de hauteur ET de situation du bâtiment doivent être saisies. | 1 | 1 | 1 | 1 | 17 | 35 | Avis Technique 2.2/21-1824_V3 du procédé VETAbric, VETApier, VETAcime Bardage sur support Bois : vise la pose sur : COB (NF DTU 31.2) ; CLT (Sous AT/DTA)) ; pour une hauteur max de 28m
2025-02-12 | OUI | OUI |  | Panneaux |  | Bardage rapporté en panneau stratifié HPL sur FOB (Propriétaire) |  | Façade PANOBLOC | Techniwood S.A.S. | NON | SO | SO | OUI | OUI | SO | OUI* | OUI* | OUI* | NON | NON | NON | NON | NON | NON | NON | NON | NON | OUI* | OUI* | OUI* | NON | NON | NON | NON | NON | NON | NON | NON | NON | * Domaine d'emploi hauteur : Toutefois le procédé de bardage extérieur pourra limiter les hauteurs admissibles des bâtiments visés. |  | - Comme mentionné au §2.4.6 de l’Avis technique, la limite de hauteur du domaine d’emploi indiquée ci-contre correspond au domaine d’emploi le plus restreint entre celui du PANOBLOC et celui du revêtement extérieur. Le Panobloc pouvant être utilisé en façade jusqu’en 4ième famille pour des bâtiments d’habitation et jusqu’à une hauteur de plancher bas de dernier niveau de 28m pour les ERP et ERT, et comme le référentiel de la famille de revêtement extérieur ci-contre vise des hauteurs moindre, c’est donc le référentiel du revêtement qui limite le domaine d’emploi. - Se référer audit AT-DTA en plus de celui du procédé de façade pour connaître les dispositions particulières de mise en œuvre et éventuelles limites de domaines d'emploi complémentaires. | - Comme mentionné au §2.4.6 de l’Avis technique, la limite de hauteur du domaine d’emploi indiquée ci-contre correspond au domaine d’emploi le plus restreint entre celui du PANOBLOC et celui du revêtement extérieur. Le Panobloc pouvant être utilisé en façade jusqu’en 4ième famille pour des bâtiments d’habitation et jusqu’à une hauteur de plancher bas de dernier niveau de 28m pour les ERP et ERT, et comme le référentiel de la famille de revêtement extérieur ci-contre vise des hauteurs moindre, c’est donc le référentiel du revêtement qui limite le domaine d’emploi. - Se référer audit AT-DTA en plus de celui du procédé de façade pour connaître les dispositions particulières de mise en œuvre et éventuelles limites de domaines d'emploi complémentaires. | - Comme mentionné au §2.4.6 de l’Avis technique, la limite de hauteur du domaine d’emploi indiquée ci-contre correspond au domaine d’emploi le plus restreint entre celui du PANOBLOC et celui du revêtement extérieur. Le Panobloc pouvant être utilisé en façade jusqu’en 4ième famille pour des bâtiments d’habitation et jusqu’à une hauteur de plancher bas de dernier niveau de 28m pour les ERP et ERT, et comme le référentiel de la famille de revêtement extérieur ci-contre vise des hauteurs moindre, c’est donc le référentiel du revêtement qui limite le domaine d’emploi. - Se référer audit AT-DTA en plus de celui du procédé de façade pour connaître les dispositions particulières de mise en œuvre et éventuelles limites de domaines d'emploi complémentaires. | [9 empty] | - Comme mentionné au §2.4.6 de l’Avis technique, la limite de hauteur du domaine d’emploi indiquée ci-contre correspond au domaine d’emploi le plus restreint entre celui du PANOBLOC et celui du revêtement extérieur. Le Panobloc pouvant être utilisé en façade jusqu’en 4ième famille pour des bâtiments d’habitation et jusqu’à une hauteur de plancher bas de dernier niveau de 28m pour les ERP et ERT, et comme le référentiel de la famille de revêtement extérieur ci-contre vise des hauteurs moindre, c’est donc le référentiel du revêtement qui limite le domaine d’emploi. - Se référer audit AT-DTA en plus de celui du procédé de façade pour connaître les dispositions particulières de mise en œuvre et éventuelles limites de domaines d'emploi complémentaires. | - Comme mentionné au §2.4.6 de l’Avis technique, la limite de hauteur du domaine d’emploi indiquée ci-contre correspond au domaine d’emploi le plus restreint entre celui du PANOBLOC et celui du revêtement extérieur. Le Panobloc pouvant être utilisé en façade jusqu’en 4ième famille pour des bâtiments d’habitation et jusqu’à une hauteur de plancher bas de dernier niveau de 28m pour les ERP et ERT, et comme le référentiel de la famille de revêtement extérieur ci-contre vise des hauteurs moindre, c’est donc le référentiel du revêtement qui limite le domaine d’emploi. - Se référer audit AT-DTA en plus de celui du procédé de façade pour connaître les dispositions particulières de mise en œuvre et éventuelles limites de domaines d'emploi complémentaires. | - Comme mentionné au §2.4.6 de l’Avis technique, la limite de hauteur du domaine d’emploi indiquée ci-contre correspond au domaine d’emploi le plus restreint entre celui du PANOBLOC et celui du revêtement extérieur. Le Panobloc pouvant être utilisé en façade jusqu’en 4ième famille pour des bâtiments d’habitation et jusqu’à une hauteur de plancher bas de dernier niveau de 28m pour les ERP et ERT, et comme le référentiel de la famille de revêtement extérieur ci-contre vise des hauteurs moindre, c’est donc le référentiel du revêtement qui limite le domaine d’emploi. - Se référer audit AT-DTA en plus de celui du procédé de façade pour connaître les dispositions particulières de mise en œuvre et éventuelles limites de domaines d'emploi complémentaires. | [9 empty] | - Comme mentionné au §2.4.6 de l’Avis technique, la limite de hauteur du domaine d’emploi indiquée ci-contre correspond au domaine d’emploi le plus restreint entre celui du PANOBLOC et celui du revêtement extérieur. Le Panobloc pouvant être utilisé en façade jusqu’en 4ième famille pour des bâtiments d’habitation et jusqu’à une hauteur de plancher bas de dernier niveau de 28m pour les ERP et ERT, et comme le référentiel de la famille de revêtement extérieur ci-contre vise des hauteurs moindre, c’est donc le référentiel du revêtement qui limite le domaine d’emploi. Nb : Le critère de recherche par hauteur n'étant pas coché ou les données (hauteur ou situation) n'étant pas saisies, l'utilisateur est alerté qu'il peut exister des limites de hauteurs et des dispositions particulières données dans le référentiel technique du procédé qui ne sont pas affichées. Le logiciel peut les faire apparaitre, pour ce faire : - la case de recherche en fonction de la hauteur doit être cochée ; - les données de hauteur ET de situation du bâtiment doivent être saisies. | 4 | 4** | 4** | 4** | ** Domaine d'emploi sismique : Toutefois le procédé de bardage extérieur pourra limiter les zones de sismicité des bâtiments visés. | Nb : Le critère de recherche "Sismique" n'étant pas coché, l'utilisateur est alerté qu'il peut exister des limites d'emploi en zone sismique et des dispositions particulières données dans le référentiel technique du procédé qui ne sont pas affichées. Le logiciel peut les faire apparaitre, pour ce faire, cocher la case de recherche en fonction de la zone sismique recherchée et choisir la zone sismique et la catégorie de bâtiment. |  |  |  | Selonn revêtement | 2 | TECHNIWOOD SAS | Avis Technique | 2.1/14-1636_V3 | / | 2024-08-28 | 2027-12-31 | 1 | NON (EVALUATION RECENTE) | TNC (Non sur liste verte de la C2p à date de référencement / EVALUATION RECENTE) | L'Avis Technique n°2.1/14-1636_V2 annule et remplace l' Avis Technique n° 2.1/14-1636_V1.1 Sur liste verte de la C2p à la date du référencement | AL14-146 Version 3 | CSTB |  | Selon revêtement | 2.1/14-1636_V2 | L'Avis Technique n°2.1/14-1636_V3 Façade PANOBLOC annule et remplace l' Avis Technique n° 2.1/14-1636_V2 L'Avis Technique n°2.1/14-1636_V3 Façade PANOBLOC est une évaluation récente | ERREUR | OUI* | 10 | 4 4** 4** 4** | I II III IV | FOB (Sous AT/DTA/ATEx) | (Situation a à c) h≤ 10 m (Situation d) h≤ 10 m | - Comme mentionné au §2.4.6 de l’Avis technique, la limite de hauteur du domaine d’emploi indiquée ci-contre correspond au domaine d’emploi le plus restreint entre celui du PANOBLOC et celui du revêtement extérieur. Le Panobloc pouvant être utilisé en façade jusqu’en 4ième famille pour des bâtiments d’habitation et jusqu’à une hauteur de plancher bas de dernier niveau de 28m pour les ERP et ERT, et comme le référentiel de la famille de revêtement extérieur ci-contre vise des hauteurs moindre, c’est donc le référentiel du revêtement qui limite le domaine d’emploi. Nb : Le critère de recherche par hauteur n'étant pas coché ou les données (hauteur ou situation) n'étant pas saisies, l'utilisateur est alerté qu'il peut exister des limites de hauteurs et des dispositions particulières données dans le référentiel technique du procédé qui ne sont pas affichées. Le logiciel peut les faire apparaitre, pour ce faire : - la case de recherche en fonction de la hauteur doit être cochée ; - les données de hauteur ET de situation du bâtiment doivent être saisies. | 1 | 1 | 1 | 1 | 18 | 36 | Avis Technique 2.1/14-1636_V3 du procédé Façade PANOBLOC : vise la pose sur : FOB (Sous AT/DTA/ATEx) ; pour une hauteur max de 10m
2025-02-12 | OUI | OUI |  | Métallique |  | Bardage rapporté en panneaux composites sur FOB (Propriétaire) |  | Façade PANOBLOC | Techniwood S.A.S. | NON | SO | SO | OUI | OUI | SO | OUI* | OUI* | OUI* | OUI* | OUI* | OUI* | OUI* | NON | NON | NON | NON | NON | OUI* | OUI* | OUI* | NON | NON | NON | NON | NON | NON | NON | NON | NON | * Domaine d'emploi hauteur : Toutefois le procédé de bardage extérieur pourra limiter les hauteurs admissibles des bâtiments visés. |  | - Comme mentionné au §2.4.6 de l’Avis technique, la limite de hauteur du domaine d’emploi indiquée ci-contre correspond au domaine d’emploi le plus restreint entre celui du PANOBLOC et celui du revêtement extérieur. Le Panobloc pouvant être utilisé en façade jusqu’en 4ième famille pour des bâtiments d’habitation et jusqu’à une hauteur de plancher bas de dernier niveau de 28m pour les ERP et ERT, et comme le référentiel de la famille de revêtement extérieur ci-contre vise des hauteurs moindre, c’est donc le référentiel du revêtement qui limite le domaine d’emploi. - Se référer audit AT-DTA en plus de celui du procédé de façade pour connaître les dispositions particulières de mise en œuvre et éventuelles limites de domaines d'emploi complémentaires. | - Comme mentionné au §2.4.6 de l’Avis technique, la limite de hauteur du domaine d’emploi indiquée ci-contre correspond au domaine d’emploi le plus restreint entre celui du PANOBLOC et celui du revêtement extérieur. Le Panobloc pouvant être utilisé en façade jusqu’en 4ième famille pour des bâtiments d’habitation et jusqu’à une hauteur de plancher bas de dernier niveau de 28m pour les ERP et ERT, et comme le référentiel de la famille de revêtement extérieur ci-contre vise des hauteurs moindre, c’est donc le référentiel du revêtement qui limite le domaine d’emploi. - Se référer audit AT-DTA en plus de celui du procédé de façade pour connaître les dispositions particulières de mise en œuvre et éventuelles limites de domaines d'emploi complémentaires. | - Comme mentionné au §2.4.6 de l’Avis technique, la limite de hauteur du domaine d’emploi indiquée ci-contre correspond au domaine d’emploi le plus restreint entre celui du PANOBLOC et celui du revêtement extérieur. Le Panobloc pouvant être utilisé en façade jusqu’en 4ième famille pour des bâtiments d’habitation et jusqu’à une hauteur de plancher bas de dernier niveau de 28m pour les ERP et ERT, et comme le référentiel de la famille de revêtement extérieur ci-contre vise des hauteurs moindre, c’est donc le référentiel du revêtement qui limite le domaine d’emploi. - Se référer audit AT-DTA en plus de celui du procédé de façade pour connaître les dispositions particulières de mise en œuvre et éventuelles limites de domaines d'emploi complémentaires. | - Comme mentionné au §2.4.6 de l’Avis technique, la limite de hauteur du domaine d’emploi indiquée ci-contre correspond au domaine d’emploi le plus restreint entre celui du PANOBLOC et celui du revêtement extérieur. Le Panobloc pouvant être utilisé en façade jusqu’en 4ième famille pour des bâtiments d’habitation et jusqu’à une hauteur de plancher bas de dernier niveau de 28m pour les ERP et ERT, et comme le référentiel de la famille de revêtement extérieur ci-contre vise des hauteurs moindre, c’est donc le référentiel du revêtement qui limite le domaine d’emploi. - Se référer audit AT-DTA en plus de celui du procédé de façade pour connaître les dispositions particulières de mise en œuvre et éventuelles limites de domaines d'emploi complémentaires. | - Comme mentionné au §2.4.6 de l’Avis technique, la limite de hauteur du domaine d’emploi indiquée ci-contre correspond au domaine d’emploi le plus restreint entre celui du PANOBLOC et celui du revêtement extérieur. Le Panobloc pouvant être utilisé en façade jusqu’en 4ième famille pour des bâtiments d’habitation et jusqu’à une hauteur de plancher bas de dernier niveau de 28m pour les ERP et ERT, et comme le référentiel de la famille de revêtement extérieur ci-contre vise des hauteurs moindre, c’est donc le référentiel du revêtement qui limite le domaine d’emploi. - Se référer audit AT-DTA en plus de celui du procédé de façade pour connaître les dispositions particulières de mise en œuvre et éventuelles limites de domaines d'emploi complémentaires. | - Comme mentionné au §2.4.6 de l’Avis technique, la limite de hauteur du domaine d’emploi indiquée ci-contre correspond au domaine d’emploi le plus restreint entre celui du PANOBLOC et celui du revêtement extérieur. Le Panobloc pouvant être utilisé en façade jusqu’en 4ième famille pour des bâtiments d’habitation et jusqu’à une hauteur de plancher bas de dernier niveau de 28m pour les ERP et ERT, et comme le référentiel de la famille de revêtement extérieur ci-contre vise des hauteurs moindre, c’est donc le référentiel du revêtement qui limite le domaine d’emploi. - Se référer audit AT-DTA en plus de celui du procédé de façade pour connaître les dispositions particulières de mise en œuvre et éventuelles limites de domaines d'emploi complémentaires. | - Comme mentionné au §2.4.6 de l’Avis technique, la limite de hauteur du domaine d’emploi indiquée ci-contre correspond au domaine d’emploi le plus restreint entre celui du PANOBLOC et celui du revêtement extérieur. Le Panobloc pouvant être utilisé en façade jusqu’en 4ième famille pour des bâtiments d’habitation et jusqu’à une hauteur de plancher bas de dernier niveau de 28m pour les ERP et ERT, et comme le référentiel de la famille de revêtement extérieur ci-contre vise des hauteurs moindre, c’est donc le référentiel du revêtement qui limite le domaine d’emploi. - Se référer audit AT-DTA en plus de celui du procédé de façade pour connaître les dispositions particulières de mise en œuvre et éventuelles limites de domaines d'emploi complémentaires. | [5 empty] | - Comme mentionné au §2.4.6 de l’Avis technique, la limite de hauteur du domaine d’emploi indiquée ci-contre correspond au domaine d’emploi le plus restreint entre celui du PANOBLOC et celui du revêtement extérieur. Le Panobloc pouvant être utilisé en façade jusqu’en 4ième famille pour des bâtiments d’habitation et jusqu’à une hauteur de plancher bas de dernier niveau de 28m pour les ERP et ERT, et comme le référentiel de la famille de revêtement extérieur ci-contre vise des hauteurs moindre, c’est donc le référentiel du revêtement qui limite le domaine d’emploi. - Se référer audit AT-DTA en plus de celui du procédé de façade pour connaître les dispositions particulières de mise en œuvre et éventuelles limites de domaines d'emploi complémentaires. | - Comme mentionné au §2.4.6 de l’Avis technique, la limite de hauteur du domaine d’emploi indiquée ci-contre correspond au domaine d’emploi le plus restreint entre celui du PANOBLOC et celui du revêtement extérieur. Le Panobloc pouvant être utilisé en façade jusqu’en 4ième famille pour des bâtiments d’habitation et jusqu’à une hauteur de plancher bas de dernier niveau de 28m pour les ERP et ERT, et comme le référentiel de la famille de revêtement extérieur ci-contre vise des hauteurs moindre, c’est donc le référentiel du revêtement qui limite le domaine d’emploi. - Se référer audit AT-DTA en plus de celui du procédé de façade pour connaître les dispositions particulières de mise en œuvre et éventuelles limites de domaines d'emploi complémentaires. | - Comme mentionné au §2.4.6 de l’Avis technique, la limite de hauteur du domaine d’emploi indiquée ci-contre correspond au domaine d’emploi le plus restreint entre celui du PANOBLOC et celui du revêtement extérieur. Le Panobloc pouvant être utilisé en façade jusqu’en 4ième famille pour des bâtiments d’habitation et jusqu’à une hauteur de plancher bas de dernier niveau de 28m pour les ERP et ERT, et comme le référentiel de la famille de revêtement extérieur ci-contre vise des hauteurs moindre, c’est donc le référentiel du revêtement qui limite le domaine d’emploi. - Se référer audit AT-DTA en plus de celui du procédé de façade pour connaître les dispositions particulières de mise en œuvre et éventuelles limites de domaines d'emploi complémentaires. | [9 empty] | - Comme mentionné au §2.4.6 de l’Avis technique, la limite de hauteur du domaine d’emploi indiquée ci-contre correspond au domaine d’emploi le plus restreint entre celui du PANOBLOC et celui du revêtement extérieur. Le Panobloc pouvant être utilisé en façade jusqu’en 4ième famille pour des bâtiments d’habitation et jusqu’à une hauteur de plancher bas de dernier niveau de 28m pour les ERP et ERT, et comme le référentiel de la famille de revêtement extérieur ci-contre vise des hauteurs moindre, c’est donc le référentiel du revêtement qui limite le domaine d’emploi. Nb : Le critère de recherche par hauteur n'étant pas coché ou les données (hauteur ou situation) n'étant pas saisies, l'utilisateur est alerté qu'il peut exister des limites de hauteurs et des dispositions particulières données dans le référentiel technique du procédé qui ne sont pas affichées. Le logiciel peut les faire apparaitre, pour ce faire : - la case de recherche en fonction de la hauteur doit être cochée ; - les données de hauteur ET de situation du bâtiment doivent être saisies. | 4 | 4** | 4** | 4** | ** Domaine d'emploi sismique : Toutefois le procédé de bardage extérieur pourra limiter les zones de sismicité des bâtiments visés. | Nb : Le critère de recherche "Sismique" n'étant pas coché, l'utilisateur est alerté qu'il peut exister des limites d'emploi en zone sismique et des dispositions particulières données dans le référentiel technique du procédé qui ne sont pas affichées. Le logiciel peut les faire apparaitre, pour ce faire, cocher la case de recherche en fonction de la zone sismique recherchée et choisir la zone sismique et la catégorie de bâtiment. |  |  |  | Selonn revêtement | 2 | TECHNIWOOD SAS | Avis Technique | 2.1/14-1636_V3 | / | 2024-08-28 | 2027-12-31 | 1 | NON (EVALUATION RECENTE) | TNC (Non sur liste verte de la C2p à date de référencement / EVALUATION RECENTE) | L'Avis Technique n°2.1/14-1636_V2 annule et remplace l' Avis Technique n° 2.1/14-1636_V1.1 Sur liste verte de la C2p à la date du référencement | AL14-146 Version 3 | CSTB |  | Selon revêtement | 2.1/14-1636_V2 | L'Avis Technique n°2.1/14-1636_V3 Façade PANOBLOC annule et remplace l' Avis Technique n° 2.1/14-1636_V2 L'Avis Technique n°2.1/14-1636_V3 Façade PANOBLOC est une évaluation récente | ERREUR | OUI* | 28 | 4 4** 4** 4** | I II III IV | FOB (Sous AT/DTA/ATEx) | (Situation a à c) h≤ 28 m (Situation d) h≤ 10 m | - Comme mentionné au §2.4.6 de l’Avis technique, la limite de hauteur du domaine d’emploi indiquée ci-contre correspond au domaine d’emploi le plus restreint entre celui du PANOBLOC et celui du revêtement extérieur. Le Panobloc pouvant être utilisé en façade jusqu’en 4ième famille pour des bâtiments d’habitation et jusqu’à une hauteur de plancher bas de dernier niveau de 28m pour les ERP et ERT, et comme le référentiel de la famille de revêtement extérieur ci-contre vise des hauteurs moindre, c’est donc le référentiel du revêtement qui limite le domaine d’emploi. Nb : Le critère de recherche par hauteur n'étant pas coché ou les données (hauteur ou situation) n'étant pas saisies, l'utilisateur est alerté qu'il peut exister des limites de hauteurs et des dispositions particulières données dans le référentiel technique du procédé qui ne sont pas affichées. Le logiciel peut les faire apparaitre, pour ce faire : - la case de recherche en fonction de la hauteur doit être cochée ; - les données de hauteur ET de situation du bâtiment doivent être saisies. | 1 | 1 | 1 | 1 | 19 | 37 | Avis Technique 2.1/14-1636_V3 du procédé Façade PANOBLOC : vise la pose sur : FOB (Sous AT/DTA/ATEx) ; pour une hauteur max de 28m
2025-02-12 | OUI | OUI |  | Enduit | Minéral - Enduit | ETICS sur fibre de bois | ETICS sur fibre de bois | StoTherm Wood 1 | Sto S.A.S | SO | OUI | NON | NON | SO | OUI | OUI | OUI | NON | NON | NON | NON | NON | NON | NON | NON | NON | NON | NON | NON | NON | NON | NON | NON | NON | NON | NON | NON | NON | NON |  |  | Pour le critère de hauteur recherché, les observations ci-dessous s'appliquent. - Dans la limite de la résistance au vent du procédé. NB : - Des dispositions complémentaires peuvent être nécessaires pour atteindre la valeur maximale indiquée ci-contre. | Pour le critère de hauteur recherché, les observations ci-dessous s'appliquent. - Dans la limite de la résistance au vent du procédé. NB : - Des dispositions complémentaires peuvent être nécessaires pour atteindre la valeur maximale indiquée ci-contre. | [22 empty] | Nb : Le critère de recherche par hauteur n'étant pas coché ou les données (hauteur ou situation) n'étant pas saisies, l'utilisateur est alerté qu'il peut exister des limites de hauteurs et des dispositions particulières données dans le référentiel technique du procédé qui ne sont pas affichées. Le logiciel peut les faire apparaitre, pour ce faire : - la case de recherche en fonction de la hauteur doit être cochée ; - les données de hauteur ET de situation du bâtiment doivent être saisies. | 4 | 2 | 1 | 1 | Domaine d'emploi sismique : Hors configurations pour lesquelles les règles de construction parasismique sont applicables | Nb : Le critère de recherche "Sismique" n'étant pas coché, l'utilisateur est alerté qu'il peut exister des limites d'emploi en zone sismique et des dispositions particulières données dans le référentiel technique du procédé qui ne sont pas affichées. Le logiciel peut les faire apparaitre, pour ce faire, cocher la case de recherche en fonction de la zone sismique recherchée et choisir la zone sismique et la catégorie de bâtiment. |  |  |  | B-s1,d0 |  | Sto S.A.S | Appréciation Technique d'Expérimentation (ATEx cas a) | 3323_V1 | 2024-07-16 | 2024-09-05 | 2027-07-16 | 1 | FAVORABLE | TC |  | EFR-19-004278 | Efectis |  |  |  |  | ERREUR | NON | 9 | 4 2 1 1 | I II III IV | COB (NF DTU 31.2) / CLT (Sous AT/DTA) | (Situation a à c) h≤ 9 m | Nb : Le critère de recherche par hauteur n'étant pas coché ou les données (hauteur ou situation) n'étant pas saisies, l'utilisateur est alerté qu'il peut exister des limites de hauteurs et des dispositions particulières données dans le référentiel technique du procédé qui ne sont pas affichées. Le logiciel peut les faire apparaitre, pour ce faire : - la case de recherche en fonction de la hauteur doit être cochée ; - les données de hauteur ET de situation du bâtiment doivent être saisies. | 1 | 1 | 1 | 1 | 20 | 38 | Appréciation Technique d'Expérimentation (ATEx cas a) 3323_V1 du procédé StoTherm Wood 1 : vise la pose sur : COB (NF DTU 31.2) ; CLT (Sous AT/DTA)) ; pour une hauteur max de 9m
2025-02-12 | OUI | OUI |  | Panneaux |  | Bardage rapporté en panneaux de fibres-ciment sur FOB (Propriétaire) |  | Façade PANOBLOC | Techniwood S.A.S. | NON | SO | SO | OUI | OUI | SO | OUI* | OUI* | OUI* | NON | NON | NON | NON | NON | NON | NON | NON | NON | OUI* | OUI* | OUI* | NON | NON | NON | NON | NON | NON | NON | NON | NON | * Domaine d'emploi hauteur : Toutefois le procédé de bardage extérieur pourra limiter les hauteurs admissibles des bâtiments visés. |  | - Comme mentionné au §2.4.6 de l’Avis technique, la limite de hauteur du domaine d’emploi indiquée ci-contre correspond au domaine d’emploi le plus restreint entre celui du PANOBLOC et celui du revêtement extérieur. Le Panobloc pouvant être utilisé en façade jusqu’en 4ième famille pour des bâtiments d’habitation et jusqu’à une hauteur de plancher bas de dernier niveau de 28m pour les ERP et ERT, et comme le référentiel de la famille de revêtement extérieur ci-contre vise des hauteurs moindre, c’est donc le référentiel du revêtement qui limite le domaine d’emploi. - Se référer audit AT-DTA en plus de celui du procédé de façade pour connaître les dispositions particulières de mise en œuvre et éventuelles limites de domaines d'emploi complémentaires. | - Comme mentionné au §2.4.6 de l’Avis technique, la limite de hauteur du domaine d’emploi indiquée ci-contre correspond au domaine d’emploi le plus restreint entre celui du PANOBLOC et celui du revêtement extérieur. Le Panobloc pouvant être utilisé en façade jusqu’en 4ième famille pour des bâtiments d’habitation et jusqu’à une hauteur de plancher bas de dernier niveau de 28m pour les ERP et ERT, et comme le référentiel de la famille de revêtement extérieur ci-contre vise des hauteurs moindre, c’est donc le référentiel du revêtement qui limite le domaine d’emploi. - Se référer audit AT-DTA en plus de celui du procédé de façade pour connaître les dispositions particulières de mise en œuvre et éventuelles limites de domaines d'emploi complémentaires. | - Comme mentionné au §2.4.6 de l’Avis technique, la limite de hauteur du domaine d’emploi indiquée ci-contre correspond au domaine d’emploi le plus restreint entre celui du PANOBLOC et celui du revêtement extérieur. Le Panobloc pouvant être utilisé en façade jusqu’en 4ième famille pour des bâtiments d’habitation et jusqu’à une hauteur de plancher bas de dernier niveau de 28m pour les ERP et ERT, et comme le référentiel de la famille de revêtement extérieur ci-contre vise des hauteurs moindre, c’est donc le référentiel du revêtement qui limite le domaine d’emploi. - Se référer audit AT-DTA en plus de celui du procédé de façade pour connaître les dispositions particulières de mise en œuvre et éventuelles limites de domaines d'emploi complémentaires. | - Comme mentionné au §2.4.6 de l’Avis technique, la limite de hauteur du domaine d’emploi indiquée ci-contre correspond au domaine d’emploi le plus restreint entre celui du PANOBLOC et celui du revêtement extérieur. Le Panobloc pouvant être utilisé en façade jusqu’en 4ième famille pour des bâtiments d’habitation et jusqu’à une hauteur de plancher bas de dernier niveau de 28m pour les ERP et ERT, et comme le référentiel de la famille de revêtement extérieur ci-contre vise des hauteurs moindre, c’est donc le référentiel du revêtement qui limite le domaine d’emploi. - Se référer audit AT-DTA en plus de celui du procédé de façade pour connaître les dispositions particulières de mise en œuvre et éventuelles limites de domaines d'emploi complémentaires. | - Comme mentionné au §2.4.6 de l’Avis technique, la limite de hauteur du domaine d’emploi indiquée ci-contre correspond au domaine d’emploi le plus restreint entre celui du PANOBLOC et celui du revêtement extérieur. Le Panobloc pouvant être utilisé en façade jusqu’en 4ième famille pour des bâtiments d’habitation et jusqu’à une hauteur de plancher bas de dernier niveau de 28m pour les ERP et ERT, et comme le référentiel de la famille de revêtement extérieur ci-contre vise des hauteurs moindre, c’est donc le référentiel du revêtement qui limite le domaine d’emploi. - Se référer audit AT-DTA en plus de celui du procédé de façade pour connaître les dispositions particulières de mise en œuvre et éventuelles limites de domaines d'emploi complémentaires. | [7 empty] | - Comme mentionné au §2.4.6 de l’Avis technique, la limite de hauteur du domaine d’emploi indiquée ci-contre correspond au domaine d’emploi le plus restreint entre celui du PANOBLOC et celui du revêtement extérieur. Le Panobloc pouvant être utilisé en façade jusqu’en 4ième famille pour des bâtiments d’habitation et jusqu’à une hauteur de plancher bas de dernier niveau de 28m pour les ERP et ERT, et comme le référentiel de la famille de revêtement extérieur ci-contre vise des hauteurs moindre, c’est donc le référentiel du revêtement qui limite le domaine d’emploi. - Se référer audit AT-DTA en plus de celui du procédé de façade pour connaître les dispositions particulières de mise en œuvre et éventuelles limites de domaines d'emploi complémentaires. | - Comme mentionné au §2.4.6 de l’Avis technique, la limite de hauteur du domaine d’emploi indiquée ci-contre correspond au domaine d’emploi le plus restreint entre celui du PANOBLOC et celui du revêtement extérieur. Le Panobloc pouvant être utilisé en façade jusqu’en 4ième famille pour des bâtiments d’habitation et jusqu’à une hauteur de plancher bas de dernier niveau de 28m pour les ERP et ERT, et comme le référentiel de la famille de revêtement extérieur ci-contre vise des hauteurs moindre, c’est donc le référentiel du revêtement qui limite le domaine d’emploi. - Se référer audit AT-DTA en plus de celui du procédé de façade pour connaître les dispositions particulières de mise en œuvre et éventuelles limites de domaines d'emploi complémentaires. | - Comme mentionné au §2.4.6 de l’Avis technique, la limite de hauteur du domaine d’emploi indiquée ci-contre correspond au domaine d’emploi le plus restreint entre celui du PANOBLOC et celui du revêtement extérieur. Le Panobloc pouvant être utilisé en façade jusqu’en 4ième famille pour des bâtiments d’habitation et jusqu’à une hauteur de plancher bas de dernier niveau de 28m pour les ERP et ERT, et comme le référentiel de la famille de revêtement extérieur ci-contre vise des hauteurs moindre, c’est donc le référentiel du revêtement qui limite le domaine d’emploi. - Se référer audit AT-DTA en plus de celui du procédé de façade pour connaître les dispositions particulières de mise en œuvre et éventuelles limites de domaines d'emploi complémentaires. | [9 empty] | - Comme mentionné au §2.4.6 de l’Avis technique, la limite de hauteur du domaine d’emploi indiquée ci-contre correspond au domaine d’emploi le plus restreint entre celui du PANOBLOC et celui du revêtement extérieur. Le Panobloc pouvant être utilisé en façade jusqu’en 4ième famille pour des bâtiments d’habitation et jusqu’à une hauteur de plancher bas de dernier niveau de 28m pour les ERP et ERT, et comme le référentiel de la famille de revêtement extérieur ci-contre vise des hauteurs moindre, c’est donc le référentiel du revêtement qui limite le domaine d’emploi. Nb : Le critère de recherche par hauteur n'étant pas coché ou les données (hauteur ou situation) n'étant pas saisies, l'utilisateur est alerté qu'il peut exister des limites de hauteurs et des dispositions particulières données dans le référentiel technique du procédé qui ne sont pas affichées. Le logiciel peut les faire apparaitre, pour ce faire : - la case de recherche en fonction de la hauteur doit être cochée ; - les données de hauteur ET de situation du bâtiment doivent être saisies. | 4 | 4** | 4** | 4** | ** Domaine d'emploi sismique : Toutefois le procédé de bardage extérieur pourra limiter les zones de sismicité des bâtiments visés. | Nb : Le critère de recherche "Sismique" n'étant pas coché, l'utilisateur est alerté qu'il peut exister des limites d'emploi en zone sismique et des dispositions particulières données dans le référentiel technique du procédé qui ne sont pas affichées. Le logiciel peut les faire apparaitre, pour ce faire, cocher la case de recherche en fonction de la zone sismique recherchée et choisir la zone sismique et la catégorie de bâtiment. |  |  |  | Selonn revêtement | 2 | TECHNIWOOD SAS | Avis Technique | 2.1/14-1636_V3 | / | 2024-08-28 | 2027-12-31 | 1 | NON (EVALUATION RECENTE) | TNC (Non sur liste verte de la C2p à date de référencement / EVALUATION RECENTE) | L'Avis Technique n°2.1/14-1636_V2 annule et remplace l' Avis Technique n° 2.1/14-1636_V1.1 Sur liste verte de la C2p à la date du référencement | AL14-146 Version 3 | CSTB |  | Selon revêtement | 2.1/14-1636_V2 | L'Avis Technique n°2.1/14-1636_V3 Façade PANOBLOC annule et remplace l' Avis Technique n° 2.1/14-1636_V2 L'Avis Technique n°2.1/14-1636_V3 Façade PANOBLOC est une évaluation récente | ERREUR | OUI* | 10 | 4 4** 4** 4** | I II III IV | FOB (Sous AT/DTA/ATEx) | (Situation a à c) h≤ 10 m (Situation d) h≤ 10 m | - Comme mentionné au §2.4.6 de l’Avis technique, la limite de hauteur du domaine d’emploi indiquée ci-contre correspond au domaine d’emploi le plus restreint entre celui du PANOBLOC et celui du revêtement extérieur. Le Panobloc pouvant être utilisé en façade jusqu’en 4ième famille pour des bâtiments d’habitation et jusqu’à une hauteur de plancher bas de dernier niveau de 28m pour les ERP et ERT, et comme le référentiel de la famille de revêtement extérieur ci-contre vise des hauteurs moindre, c’est donc le référentiel du revêtement qui limite le domaine d’emploi. Nb : Le critère de recherche par hauteur n'étant pas coché ou les données (hauteur ou situation) n'étant pas saisies, l'utilisateur est alerté qu'il peut exister des limites de hauteurs et des dispositions particulières données dans le référentiel technique du procédé qui ne sont pas affichées. Le logiciel peut les faire apparaitre, pour ce faire : - la case de recherche en fonction de la hauteur doit être cochée ; - les données de hauteur ET de situation du bâtiment doivent être saisies. | 1 | 1 | 1 | 1 | 21 | 39 | Avis Technique 2.1/14-1636_V3 du procédé Façade PANOBLOC : vise la pose sur : FOB (Sous AT/DTA/ATEx) ; pour une hauteur max de 10m
2025-02-12 | OUI | OUI |  | Minéral |  | Bardage rapporté en revêtement collé sur plaque sur FOB (Propriétaire) |  | Façade PANOBLOC | Techniwood S.A.S. | NON | SO | SO | OUI | OUI | SO | OUI* | OUI* | OUI* | OUI* | OUI* | NON | NON | NON | NON | NON | NON | NON | OUI* | OUI* | OUI* | NON | NON | NON | NON | NON | NON | NON | NON | NON | * Domaine d'emploi hauteur : Toutefois le procédé de bardage extérieur pourra limiter les hauteurs admissibles des bâtiments visés. |  | - Comme mentionné au §2.4.6 de l’Avis technique, la limite de hauteur du domaine d’emploi indiquée ci-contre correspond au domaine d’emploi le plus restreint entre celui du PANOBLOC et celui du revêtement extérieur. Le Panobloc pouvant être utilisé en façade jusqu’en 4ième famille pour des bâtiments d’habitation et jusqu’à une hauteur de plancher bas de dernier niveau de 28m pour les ERP et ERT, et comme le référentiel de la famille de revêtement extérieur ci-contre vise des hauteurs moindre, c’est donc le référentiel du revêtement qui limite le domaine d’emploi. - Se référer audit AT-DTA en plus de celui du procédé de façade pour connaître les dispositions particulières de mise en œuvre et éventuelles limites de domaines d'emploi complémentaires. | - Comme mentionné au §2.4.6 de l’Avis technique, la limite de hauteur du domaine d’emploi indiquée ci-contre correspond au domaine d’emploi le plus restreint entre celui du PANOBLOC et celui du revêtement extérieur. Le Panobloc pouvant être utilisé en façade jusqu’en 4ième famille pour des bâtiments d’habitation et jusqu’à une hauteur de plancher bas de dernier niveau de 28m pour les ERP et ERT, et comme le référentiel de la famille de revêtement extérieur ci-contre vise des hauteurs moindre, c’est donc le référentiel du revêtement qui limite le domaine d’emploi. - Se référer audit AT-DTA en plus de celui du procédé de façade pour connaître les dispositions particulières de mise en œuvre et éventuelles limites de domaines d'emploi complémentaires. | - Comme mentionné au §2.4.6 de l’Avis technique, la limite de hauteur du domaine d’emploi indiquée ci-contre correspond au domaine d’emploi le plus restreint entre celui du PANOBLOC et celui du revêtement extérieur. Le Panobloc pouvant être utilisé en façade jusqu’en 4ième famille pour des bâtiments d’habitation et jusqu’à une hauteur de plancher bas de dernier niveau de 28m pour les ERP et ERT, et comme le référentiel de la famille de revêtement extérieur ci-contre vise des hauteurs moindre, c’est donc le référentiel du revêtement qui limite le domaine d’emploi. - Se référer audit AT-DTA en plus de celui du procédé de façade pour connaître les dispositions particulières de mise en œuvre et éventuelles limites de domaines d'emploi complémentaires. | - Comme mentionné au §2.4.6 de l’Avis technique, la limite de hauteur du domaine d’emploi indiquée ci-contre correspond au domaine d’emploi le plus restreint entre celui du PANOBLOC et celui du revêtement extérieur. Le Panobloc pouvant être utilisé en façade jusqu’en 4ième famille pour des bâtiments d’habitation et jusqu’à une hauteur de plancher bas de dernier niveau de 28m pour les ERP et ERT, et comme le référentiel de la famille de revêtement extérieur ci-contre vise des hauteurs moindre, c’est donc le référentiel du revêtement qui limite le domaine d’emploi. - Se référer audit AT-DTA en plus de celui du procédé de façade pour connaître les dispositions particulières de mise en œuvre et éventuelles limites de domaines d'emploi complémentaires. | - Comme mentionné au §2.4.6 de l’Avis technique, la limite de hauteur du domaine d’emploi indiquée ci-contre correspond au domaine d’emploi le plus restreint entre celui du PANOBLOC et celui du revêtement extérieur. Le Panobloc pouvant être utilisé en façade jusqu’en 4ième famille pour des bâtiments d’habitation et jusqu’à une hauteur de plancher bas de dernier niveau de 28m pour les ERP et ERT, et comme le référentiel de la famille de revêtement extérieur ci-contre vise des hauteurs moindre, c’est donc le référentiel du revêtement qui limite le domaine d’emploi. - Se référer audit AT-DTA en plus de celui du procédé de façade pour connaître les dispositions particulières de mise en œuvre et éventuelles limites de domaines d'emploi complémentaires. | [7 empty] | - Comme mentionné au §2.4.6 de l’Avis technique, la limite de hauteur du domaine d’emploi indiquée ci-contre correspond au domaine d’emploi le plus restreint entre celui du PANOBLOC et celui du revêtement extérieur. Le Panobloc pouvant être utilisé en façade jusqu’en 4ième famille pour des bâtiments d’habitation et jusqu’à une hauteur de plancher bas de dernier niveau de 28m pour les ERP et ERT, et comme le référentiel de la famille de revêtement extérieur ci-contre vise des hauteurs moindre, c’est donc le référentiel du revêtement qui limite le domaine d’emploi. - Se référer audit AT-DTA en plus de celui du procédé de façade pour connaître les dispositions particulières de mise en œuvre et éventuelles limites de domaines d'emploi complémentaires. | - Comme mentionné au §2.4.6 de l’Avis technique, la limite de hauteur du domaine d’emploi indiquée ci-contre correspond au domaine d’emploi le plus restreint entre celui du PANOBLOC et celui du revêtement extérieur. Le Panobloc pouvant être utilisé en façade jusqu’en 4ième famille pour des bâtiments d’habitation et jusqu’à une hauteur de plancher bas de dernier niveau de 28m pour les ERP et ERT, et comme le référentiel de la famille de revêtement extérieur ci-contre vise des hauteurs moindre, c’est donc le référentiel du revêtement qui limite le domaine d’emploi. - Se référer audit AT-DTA en plus de celui du procédé de façade pour connaître les dispositions particulières de mise en œuvre et éventuelles limites de domaines d'emploi complémentaires. | - Comme mentionné au §2.4.6 de l’Avis technique, la limite de hauteur du domaine d’emploi indiquée ci-contre correspond au domaine d’emploi le plus restreint entre celui du PANOBLOC et celui du revêtement extérieur. Le Panobloc pouvant être utilisé en façade jusqu’en 4ième famille pour des bâtiments d’habitation et jusqu’à une hauteur de plancher bas de dernier niveau de 28m pour les ERP et ERT, et comme le référentiel de la famille de revêtement extérieur ci-contre vise des hauteurs moindre, c’est donc le référentiel du revêtement qui limite le domaine d’emploi. - Se référer audit AT-DTA en plus de celui du procédé de façade pour connaître les dispositions particulières de mise en œuvre et éventuelles limites de domaines d'emploi complémentaires. | [9 empty] | - Comme mentionné au §2.4.6 de l’Avis technique, la limite de hauteur du domaine d’emploi indiquée ci-contre correspond au domaine d’emploi le plus restreint entre celui du PANOBLOC et celui du revêtement extérieur. Le Panobloc pouvant être utilisé en façade jusqu’en 4ième famille pour des bâtiments d’habitation et jusqu’à une hauteur de plancher bas de dernier niveau de 28m pour les ERP et ERT, et comme le référentiel de la famille de revêtement extérieur ci-contre vise des hauteurs moindre, c’est donc le référentiel du revêtement qui limite le domaine d’emploi. Nb : Le critère de recherche par hauteur n'étant pas coché ou les données (hauteur ou situation) n'étant pas saisies, l'utilisateur est alerté qu'il peut exister des limites de hauteurs et des dispositions particulières données dans le référentiel technique du procédé qui ne sont pas affichées. Le logiciel peut les faire apparaitre, pour ce faire : - la case de recherche en fonction de la hauteur doit être cochée ; - les données de hauteur ET de situation du bâtiment doivent être saisies. | 4 | 4** | 4** | 4** | ** Domaine d'emploi sismique : Toutefois le procédé de bardage extérieur pourra limiter les zones de sismicité des bâtiments visés. | Nb : Le critère de recherche "Sismique" n'étant pas coché, l'utilisateur est alerté qu'il peut exister des limites d'emploi en zone sismique et des dispositions particulières données dans le référentiel technique du procédé qui ne sont pas affichées. Le logiciel peut les faire apparaitre, pour ce faire, cocher la case de recherche en fonction de la zone sismique recherchée et choisir la zone sismique et la catégorie de bâtiment. |  |  |  | Selonn revêtement | 2 | TECHNIWOOD SAS | Avis Technique | 2.1/14-1636_V3 | / | 2024-08-28 | 2027-12-31 | 1 | NON (EVALUATION RECENTE) | TNC (Non sur liste verte de la C2p à date de référencement / EVALUATION RECENTE) | L'Avis Technique n°2.1/14-1636_V2 annule et remplace l' Avis Technique n° 2.1/14-1636_V1.1 Sur liste verte de la C2p à la date du référencement | AL14-146 Version 3 | CSTB |  | Selon revêtement | 2.1/14-1636_V2 | L'Avis Technique n°2.1/14-1636_V3 Façade PANOBLOC annule et remplace l' Avis Technique n° 2.1/14-1636_V2 L'Avis Technique n°2.1/14-1636_V3 Façade PANOBLOC est une évaluation récente | ERREUR | OUI* | 18 | 4 4** 4** 4** | I II III IV | FOB (Sous AT/DTA/ATEx) | (Situation a à c) h≤ 18 m (Situation d) h≤ 10 m | - Comme mentionné au §2.4.6 de l’Avis technique, la limite de hauteur du domaine d’emploi indiquée ci-contre correspond au domaine d’emploi le plus restreint entre celui du PANOBLOC et celui du revêtement extérieur. Le Panobloc pouvant être utilisé en façade jusqu’en 4ième famille pour des bâtiments d’habitation et jusqu’à une hauteur de plancher bas de dernier niveau de 28m pour les ERP et ERT, et comme le référentiel de la famille de revêtement extérieur ci-contre vise des hauteurs moindre, c’est donc le référentiel du revêtement qui limite le domaine d’emploi. Nb : Le critère de recherche par hauteur n'étant pas coché ou les données (hauteur ou situation) n'étant pas saisies, l'utilisateur est alerté qu'il peut exister des limites de hauteurs et des dispositions particulières données dans le référentiel technique du procédé qui ne sont pas affichées. Le logiciel peut les faire apparaitre, pour ce faire : - la case de recherche en fonction de la hauteur doit être cochée ; - les données de hauteur ET de situation du bâtiment doivent être saisies. | 1 | 1 | 1 | 1 | 22 | 40 | Avis Technique 2.1/14-1636_V3 du procédé Façade PANOBLOC : vise la pose sur : FOB (Sous AT/DTA/ATEx) ; pour une hauteur max de 18m
2025-02-12 | OUI | OUI |  | Enduit | Minéral - Enduit | ETICS sur fibre de bois | ETICS sur fibre de bois | Armaterm Bois Poudre WF | Zolpan S.A.S. (FR) | SO | OUI | NON | NON | SO | OUI (INDIRECTEMENT) | OUI | OUI | OUI* | OUI* | NON | NON | NON | NON | NON | NON | NON | NON | OUI | OUI | OUI* | OUI* | NON | NON | NON | NON | NON | NON | NON | NON | * Domaine d'emploi hauteur : R+4 avec un maximum de 15 m (hors pointe de pignon), en situation « a », « b », « c » et « d » au sens du NF DTU 20.1 P3 dans le cas d’une mise en œuvre associant pare-pluie et précadres |  | Pour le critère de hauteur recherché, les observations ci-dessous s'appliquent. - Dans la limite de la résistance au vent du procédé. NB : - Des dispositions complémentaires peuvent être nécessaires pour atteindre la valeur maximale indiquée ci-contre. | Pour le critère de hauteur recherché, les observations ci-dessous s'appliquent. - Dans la limite de la résistance au vent du procédé. NB : - Des dispositions complémentaires peuvent être nécessaires pour atteindre la valeur maximale indiquée ci-contre. | Pour le critère de hauteur recherché, les observations ci-dessous s'appliquent. - R+4 avec une mise en œuvre associant pare-pluie et précadres - Dans la limite de la résistance au vent du procédé. NB : - Des dispositions complémentaires peuvent être nécessaires pour atteindre la valeur maximale indiquée ci-contre. | Pour le critère de hauteur recherché, les observations ci-dessous s'appliquent. - R+4 avec une mise en œuvre associant pare-pluie et précadres - Dans la limite de la résistance au vent du procédé. NB : - Des dispositions complémentaires peuvent être nécessaires pour atteindre la valeur maximale indiquée ci-contre. | [8 empty] | Pour le critère de hauteur recherché, les observations ci-dessous s'appliquent. - Dans la limite de la résistance au vent du procédé. NB : - Des dispositions complémentaires peuvent être nécessaires pour atteindre la valeur maximale indiquée ci-contre. | Pour le critère de hauteur recherché, les observations ci-dessous s'appliquent. - Dans la limite de la résistance au vent du procédé. NB : - Des dispositions complémentaires peuvent être nécessaires pour atteindre la valeur maximale indiquée ci-contre. | Pour le critère de hauteur recherché, les observations ci-dessous s'appliquent. - R+4 avec une mise en œuvre associant pare-pluie et précadres - Dans la limite de la résistance au vent du procédé. NB : - Des dispositions complémentaires peuvent être nécessaires pour atteindre la valeur maximale indiquée ci-contre. | Pour le critère de hauteur recherché, les observations ci-dessous s'appliquent. - R+4 avec une mise en œuvre associant pare-pluie et précadres - Dans la limite de la résistance au vent du procédé. NB : - Des dispositions complémentaires peuvent être nécessaires pour atteindre la valeur maximale indiquée ci-contre. | [8 empty] | Nb : Le critère de recherche par hauteur n'étant pas coché ou les données (hauteur ou situation) n'étant pas saisies, l'utilisateur est alerté qu'il peut exister des limites de hauteurs et des dispositions particulières données dans le référentiel technique du procédé qui ne sont pas affichées. Le logiciel peut les faire apparaitre, pour ce faire : - la case de recherche en fonction de la hauteur doit être cochée ; - les données de hauteur ET de situation du bâtiment doivent être saisies. | 4 | 4** | 4** | 4** | ** Domaine d'emploi sismique : Hors configurations du système avec finition EHI GM ou EHI G et hors configurations avec un système de masse surfacique supérieure ou égale à 20 kg/m². | Nb : Le critère de recherche "Sismique" n'étant pas coché, l'utilisateur est alerté qu'il peut exister des limites d'emploi en zone sismique et des dispositions particulières données dans le référentiel technique du procédé qui ne sont pas affichées. Le logiciel peut les faire apparaitre, pour ce faire, cocher la case de recherche en fonction de la zone sismique recherchée et choisir la zone sismique et la catégorie de bâtiment. |  |  |  | NC | 0 | Zolpan (FR) | Avis Technique | 7/17-1687_V3 | 2024-11-04 | 2024-11-04 | 2030-09-30 | 1 | OUI | TC | L'Avis Technique n°7/17-1687_V2 annule et remplace l' Avis Technique n° 7/17-1687_V2 Sur liste verte de la C2p à la date du référencement | AL16-188 version 3.a | CSTB |  |  | 7/17-1687_V2 | L'Avis Technique n°7/17-1687_V3 Armaterm Bois Poudre WF annule et remplace l' Avis Technique n° 7/17-1687_V2 Sur liste verte de la C2p à la date du référencement | ERREUR | OUI | 15 | 4 4** 4** 4** | I II III IV | COB (NF DTU 31.2) / CLT (Sous AT/DTA) | (Situation a à c) h≤ 15 m (Situation d) h≤ 15 m | Nb : Le critère de recherche par hauteur n'étant pas coché ou les données (hauteur ou situation) n'étant pas saisies, l'utilisateur est alerté qu'il peut exister des limites de hauteurs et des dispositions particulières données dans le référentiel technique du procédé qui ne sont pas affichées. Le logiciel peut les faire apparaitre, pour ce faire : - la case de recherche en fonction de la hauteur doit être cochée ; - les données de hauteur ET de situation du bâtiment doivent être saisies. | 1 | 1 | 1 | 1 | 23 | 41 | Avis Technique 7/17-1687_V3 du procédé Armaterm Bois Poudre WF : vise la pose sur : COB (NF DTU 31.2) ; CLT (Sous AT/DTA)) ; pour une hauteur max de 15m
2025-02-12 | OUI | OUI |  | Enduit |  | ETICS sur FOB (Propriétaire) |  | Façade PANOBLOC | Techniwood S.A.S. | NON | SO | SO | OUI | OUI | SO | OUI* | OUI* | OUI* | OUI* | NON | NON | NON | NON | NON | NON | NON | NON | OUI* | OUI* | OUI* | NON | NON | NON | NON | NON | NON | NON | NON | NON | * Domaine d'emploi hauteur : Toutefois le procédé de bardage extérieur pourra limiter les hauteurs admissibles des bâtiments visés. |  | - Comme mentionné au §2.4.6 de l’Avis technique, la limite de hauteur du domaine d’emploi indiquée ci-contre correspond au domaine d’emploi le plus restreint entre celui du PANOBLOC et celui du revêtement extérieur. Le Panobloc pouvant être utilisé en façade jusqu’en 4ième famille pour des bâtiments d’habitation et jusqu’à une hauteur de plancher bas de dernier niveau de 28m pour les ERP et ERT, et comme le référentiel de la famille de revêtement extérieur ci-contre vise des hauteurs moindre, c’est donc le référentiel du revêtement qui limite le domaine d’emploi. - Se référer audit AT-DTA en plus de celui du procédé de façade pour connaître les dispositions particulières de mise en œuvre et éventuelles limites de domaines d'emploi complémentaires. | - Comme mentionné au §2.4.6 de l’Avis technique, la limite de hauteur du domaine d’emploi indiquée ci-contre correspond au domaine d’emploi le plus restreint entre celui du PANOBLOC et celui du revêtement extérieur. Le Panobloc pouvant être utilisé en façade jusqu’en 4ième famille pour des bâtiments d’habitation et jusqu’à une hauteur de plancher bas de dernier niveau de 28m pour les ERP et ERT, et comme le référentiel de la famille de revêtement extérieur ci-contre vise des hauteurs moindre, c’est donc le référentiel du revêtement qui limite le domaine d’emploi. - Se référer audit AT-DTA en plus de celui du procédé de façade pour connaître les dispositions particulières de mise en œuvre et éventuelles limites de domaines d'emploi complémentaires. | - Comme mentionné au §2.4.6 de l’Avis technique, la limite de hauteur du domaine d’emploi indiquée ci-contre correspond au domaine d’emploi le plus restreint entre celui du PANOBLOC et celui du revêtement extérieur. Le Panobloc pouvant être utilisé en façade jusqu’en 4ième famille pour des bâtiments d’habitation et jusqu’à une hauteur de plancher bas de dernier niveau de 28m pour les ERP et ERT, et comme le référentiel de la famille de revêtement extérieur ci-contre vise des hauteurs moindre, c’est donc le référentiel du revêtement qui limite le domaine d’emploi. - Se référer audit AT-DTA en plus de celui du procédé de façade pour connaître les dispositions particulières de mise en œuvre et éventuelles limites de domaines d'emploi complémentaires. | - Comme mentionné au §2.4.6 de l’Avis technique, la limite de hauteur du domaine d’emploi indiquée ci-contre correspond au domaine d’emploi le plus restreint entre celui du PANOBLOC et celui du revêtement extérieur. Le Panobloc pouvant être utilisé en façade jusqu’en 4ième famille pour des bâtiments d’habitation et jusqu’à une hauteur de plancher bas de dernier niveau de 28m pour les ERP et ERT, et comme le référentiel de la famille de revêtement extérieur ci-contre vise des hauteurs moindre, c’est donc le référentiel du revêtement qui limite le domaine d’emploi. - Se référer audit AT-DTA en plus de celui du procédé de façade pour connaître les dispositions particulières de mise en œuvre et éventuelles limites de domaines d'emploi complémentaires. | [8 empty] | - Comme mentionné au §2.4.6 de l’Avis technique, la limite de hauteur du domaine d’emploi indiquée ci-contre correspond au domaine d’emploi le plus restreint entre celui du PANOBLOC et celui du revêtement extérieur. Le Panobloc pouvant être utilisé en façade jusqu’en 4ième famille pour des bâtiments d’habitation et jusqu’à une hauteur de plancher bas de dernier niveau de 28m pour les ERP et ERT, et comme le référentiel de la famille de revêtement extérieur ci-contre vise des hauteurs moindre, c’est donc le référentiel du revêtement qui limite le domaine d’emploi. - Se référer audit AT-DTA en plus de celui du procédé de façade pour connaître les dispositions particulières de mise en œuvre et éventuelles limites de domaines d'emploi complémentaires. | - Comme mentionné au §2.4.6 de l’Avis technique, la limite de hauteur du domaine d’emploi indiquée ci-contre correspond au domaine d’emploi le plus restreint entre celui du PANOBLOC et celui du revêtement extérieur. Le Panobloc pouvant être utilisé en façade jusqu’en 4ième famille pour des bâtiments d’habitation et jusqu’à une hauteur de plancher bas de dernier niveau de 28m pour les ERP et ERT, et comme le référentiel de la famille de revêtement extérieur ci-contre vise des hauteurs moindre, c’est donc le référentiel du revêtement qui limite le domaine d’emploi. - Se référer audit AT-DTA en plus de celui du procédé de façade pour connaître les dispositions particulières de mise en œuvre et éventuelles limites de domaines d'emploi complémentaires. | - Comme mentionné au §2.4.6 de l’Avis technique, la limite de hauteur du domaine d’emploi indiquée ci-contre correspond au domaine d’emploi le plus restreint entre celui du PANOBLOC et celui du revêtement extérieur. Le Panobloc pouvant être utilisé en façade jusqu’en 4ième famille pour des bâtiments d’habitation et jusqu’à une hauteur de plancher bas de dernier niveau de 28m pour les ERP et ERT, et comme le référentiel de la famille de revêtement extérieur ci-contre vise des hauteurs moindre, c’est donc le référentiel du revêtement qui limite le domaine d’emploi. - Se référer audit AT-DTA en plus de celui du procédé de façade pour connaître les dispositions particulières de mise en œuvre et éventuelles limites de domaines d'emploi complémentaires. | [9 empty] | - Comme mentionné au §2.4.6 de l’Avis technique, la limite de hauteur du domaine d’emploi indiquée ci-contre correspond au domaine d’emploi le plus restreint entre celui du PANOBLOC et celui du revêtement extérieur. Le Panobloc pouvant être utilisé en façade jusqu’en 4ième famille pour des bâtiments d’habitation et jusqu’à une hauteur de plancher bas de dernier niveau de 28m pour les ERP et ERT, et comme le référentiel de la famille de revêtement extérieur ci-contre vise des hauteurs moindre, c’est donc le référentiel du revêtement qui limite le domaine d’emploi. Nb : Le critère de recherche par hauteur n'étant pas coché ou les données (hauteur ou situation) n'étant pas saisies, l'utilisateur est alerté qu'il peut exister des limites de hauteurs et des dispositions particulières données dans le référentiel technique du procédé qui ne sont pas affichées. Le logiciel peut les faire apparaitre, pour ce faire : - la case de recherche en fonction de la hauteur doit être cochée ; - les données de hauteur ET de situation du bâtiment doivent être saisies. | 4 | 4** | 4** | 4** | ** Domaine d'emploi sismique : Toutefois le procédé de bardage extérieur pourra limiter les zones de sismicité des bâtiments visés. | Nb : Le critère de recherche "Sismique" n'étant pas coché, l'utilisateur est alerté qu'il peut exister des limites d'emploi en zone sismique et des dispositions particulières données dans le référentiel technique du procédé qui ne sont pas affichées. Le logiciel peut les faire apparaitre, pour ce faire, cocher la case de recherche en fonction de la zone sismique recherchée et choisir la zone sismique et la catégorie de bâtiment. |  |  |  | Selonn revêtement | 2 | TECHNIWOOD SAS | Avis Technique | 2.1/14-1636_V3 | / | 2024-08-28 | 2027-12-31 | 1 | NON (EVALUATION RECENTE) | TNC (Non sur liste verte de la C2p à date de référencement / EVALUATION RECENTE) | L'Avis Technique n°2.1/14-1636_V2 annule et remplace l' Avis Technique n° 2.1/14-1636_V1.1 Sur liste verte de la C2p à la date du référencement | AL14-146 Version 3 | CSTB |  | Selon revêtement | 2.1/14-1636_V2 | L'Avis Technique n°2.1/14-1636_V3 Façade PANOBLOC annule et remplace l' Avis Technique n° 2.1/14-1636_V2 L'Avis Technique n°2.1/14-1636_V3 Façade PANOBLOC est une évaluation récente | ERREUR | OUI* | 15 | 4 4** 4** 4** | I II III IV | FOB (Sous AT/DTA/ATEx) | (Situation a à c) h≤ 15 m (Situation d) h≤ 10 m | - Comme mentionné au §2.4.6 de l’Avis technique, la limite de hauteur du domaine d’emploi indiquée ci-contre correspond au domaine d’emploi le plus restreint entre celui du PANOBLOC et celui du revêtement extérieur. Le Panobloc pouvant être utilisé en façade jusqu’en 4ième famille pour des bâtiments d’habitation et jusqu’à une hauteur de plancher bas de dernier niveau de 28m pour les ERP et ERT, et comme le référentiel de la famille de revêtement extérieur ci-contre vise des hauteurs moindre, c’est donc le référentiel du revêtement qui limite le domaine d’emploi. Nb : Le critère de recherche par hauteur n'étant pas coché ou les données (hauteur ou situation) n'étant pas saisies, l'utilisateur est alerté qu'il peut exister des limites de hauteurs et des dispositions particulières données dans le référentiel technique du procédé qui ne sont pas affichées. Le logiciel peut les faire apparaitre, pour ce faire : - la case de recherche en fonction de la hauteur doit être cochée ; - les données de hauteur ET de situation du bâtiment doivent être saisies. | 1 | 1 | 1 | 1 | 24 | 42 | Avis Technique 2.1/14-1636_V3 du procédé Façade PANOBLOC : vise la pose sur : FOB (Sous AT/DTA/ATEx) ; pour une hauteur max de 15m
2025-02-12 | OUI | OUI | OUI | Selon revêtement |  | Façade légère à ossature bois |  | Façade PANOBLOC | Techniwood S.A.S. | OUI | SO | SO | NON | SO | SO | OUI | OUI | OUI* | OUI* | OUI* | OUI* | OUI* | OUI* | OUI* | OUI* | OUI* | OUI* | OUI | OUI* | OUI* | OUI* | OUI* | OUI* | OUI* | OUI* | OUI* | OUI* | OUI* | OUI* | * Domaine d'emploi hauteur : Toutefois le procédé de bardage extérieur pourra limiter les hauteurs admissibles des bâtiments visés. | [25 empty] | Nb : Le critère de recherche par hauteur n'étant pas coché ou les données (hauteur ou situation) n'étant pas saisies, l'utilisateur est alerté qu'il peut exister des limites de hauteurs et des dispositions particulières données dans le référentiel technique du procédé qui ne sont pas affichées. Le logiciel peut les faire apparaitre, pour ce faire : - la case de recherche en fonction de la hauteur doit être cochée ; - les données de hauteur ET de situation du bâtiment doivent être saisies. | 4 | 4** | 4** | 4** | ** Domaine d'emploi sismique : Toutefois le procédé de bardage extérieur pourra limiter les zones de sismicité des bâtiments visés. | Nb : Le critère de recherche "Sismique" n'étant pas coché, l'utilisateur est alerté qu'il peut exister des limites d'emploi en zone sismique et des dispositions particulières données dans le référentiel technique du procédé qui ne sont pas affichées. Le logiciel peut les faire apparaitre, pour ce faire, cocher la case de recherche en fonction de la zone sismique recherchée et choisir la zone sismique et la catégorie de bâtiment. |  |  |  | Selonn revêtement | 2 | TECHNIWOOD SAS | Avis Technique | 2.1/14-1636_V3 | / | 2024-08-28 | 2023-12-31 | 0 |  | FALSE | L'Avis Technique n°2.1/14-1636_V2 annule et remplace l' Avis Technique n° 2.1/14-1636_V1.1 Sur liste verte de la C2p à la date du référencement | AL14-146 Version 3 | CSTB |  | Selon revêtement | 2.1/14-1636_V2 | L'Avis Technique n°2.1/14-1636_V3 Façade PANOBLOC annule et remplace l' Avis Technique n° 2.1/14-1636_V2 | ERREUR | OUI | 50 | 4 4** 4** 4** | I II III IV | Charpente bois (NF DTU 31.1) | (Situation a à c) h≤ 50 m (Situation d) h≤ 50 m | Nb : Le critère de recherche par hauteur n'étant pas coché ou les données (hauteur ou situation) n'étant pas saisies, l'utilisateur est alerté qu'il peut exister des limites de hauteurs et des dispositions particulières données dans le référentiel technique du procédé qui ne sont pas affichées. Le logiciel peut les faire apparaitre, pour ce faire : - la case de recherche en fonction de la hauteur doit être cochée ; - les données de hauteur ET de situation du bâtiment doivent être saisies. | 0 | 1 | 1 | 1 | 106 |  | Avis Technique 2.1/14-1636_V3 du procédé Façade PANOBLOC : vise la pose sur : Charpente bois (NF DTU 31.1) ; pour une hauteur max de 50m
2025-02-12 | OUI | OUI |  | Minéral |  | FOB (Propriétaire) avec bardage d'élements fixés mécaniquement |  | Façade PANOBLOC | Techniwood S.A.S. | NON | SO | SO | OUI | OUI | SO | OUI* | OUI* | OUI* | OUI* | OUI* | NON | NON | NON | NON | NON | NON | NON | OUI* | OUI* | OUI* | NON | NON | NON | NON | NON | NON | NON | NON | NON | * Domaine d'emploi hauteur : Toutefois le procédé de bardage extérieur pourra limiter les hauteurs admissibles des bâtiments visés. |  | - Comme mentionné au §2.4.6 de l’Avis technique, la limite de hauteur du domaine d’emploi indiquée ci-contre correspond au domaine d’emploi le plus restreint entre celui du PANOBLOC et celui du revêtement extérieur. Le Panobloc pouvant être utilisé en façade jusqu’en 4ième famille pour des bâtiments d’habitation et jusqu’à une hauteur de plancher bas de dernier niveau de 28m pour les ERP et ERT, et comme le référentiel de la famille de revêtement extérieur ci-contre vise des hauteurs moindre, c’est donc le référentiel du revêtement qui limite le domaine d’emploi. - Se référer audit AT-DTA en plus de celui du procédé de façade pour connaître les dispositions particulières de mise en œuvre et éventuelles limites de domaines d'emploi complémentaires. | - Comme mentionné au §2.4.6 de l’Avis technique, la limite de hauteur du domaine d’emploi indiquée ci-contre correspond au domaine d’emploi le plus restreint entre celui du PANOBLOC et celui du revêtement extérieur. Le Panobloc pouvant être utilisé en façade jusqu’en 4ième famille pour des bâtiments d’habitation et jusqu’à une hauteur de plancher bas de dernier niveau de 28m pour les ERP et ERT, et comme le référentiel de la famille de revêtement extérieur ci-contre vise des hauteurs moindre, c’est donc le référentiel du revêtement qui limite le domaine d’emploi. - Se référer audit AT-DTA en plus de celui du procédé de façade pour connaître les dispositions particulières de mise en œuvre et éventuelles limites de domaines d'emploi complémentaires. | - Comme mentionné au §2.4.6 de l’Avis technique, la limite de hauteur du domaine d’emploi indiquée ci-contre correspond au domaine d’emploi le plus restreint entre celui du PANOBLOC et celui du revêtement extérieur. Le Panobloc pouvant être utilisé en façade jusqu’en 4ième famille pour des bâtiments d’habitation et jusqu’à une hauteur de plancher bas de dernier niveau de 28m pour les ERP et ERT, et comme le référentiel de la famille de revêtement extérieur ci-contre vise des hauteurs moindre, c’est donc le référentiel du revêtement qui limite le domaine d’emploi. - Se référer audit AT-DTA en plus de celui du procédé de façade pour connaître les dispositions particulières de mise en œuvre et éventuelles limites de domaines d'emploi complémentaires. | - Comme mentionné au §2.4.6 de l’Avis technique, la limite de hauteur du domaine d’emploi indiquée ci-contre correspond au domaine d’emploi le plus restreint entre celui du PANOBLOC et celui du revêtement extérieur. Le Panobloc pouvant être utilisé en façade jusqu’en 4ième famille pour des bâtiments d’habitation et jusqu’à une hauteur de plancher bas de dernier niveau de 28m pour les ERP et ERT, et comme le référentiel de la famille de revêtement extérieur ci-contre vise des hauteurs moindre, c’est donc le référentiel du revêtement qui limite le domaine d’emploi. - Se référer audit AT-DTA en plus de celui du procédé de façade pour connaître les dispositions particulières de mise en œuvre et éventuelles limites de domaines d'emploi complémentaires. | - Comme mentionné au §2.4.6 de l’Avis technique, la limite de hauteur du domaine d’emploi indiquée ci-contre correspond au domaine d’emploi le plus restreint entre celui du PANOBLOC et celui du revêtement extérieur. Le Panobloc pouvant être utilisé en façade jusqu’en 4ième famille pour des bâtiments d’habitation et jusqu’à une hauteur de plancher bas de dernier niveau de 28m pour les ERP et ERT, et comme le référentiel de la famille de revêtement extérieur ci-contre vise des hauteurs moindre, c’est donc le référentiel du revêtement qui limite le domaine d’emploi. - Se référer audit AT-DTA en plus de celui du procédé de façade pour connaître les dispositions particulières de mise en œuvre et éventuelles limites de domaines d'emploi complémentaires. | [7 empty] | - Comme mentionné au §2.4.6 de l’Avis technique, la limite de hauteur du domaine d’emploi indiquée ci-contre correspond au domaine d’emploi le plus restreint entre celui du PANOBLOC et celui du revêtement extérieur. Le Panobloc pouvant être utilisé en façade jusqu’en 4ième famille pour des bâtiments d’habitation et jusqu’à une hauteur de plancher bas de dernier niveau de 28m pour les ERP et ERT, et comme le référentiel de la famille de revêtement extérieur ci-contre vise des hauteurs moindre, c’est donc le référentiel du revêtement qui limite le domaine d’emploi. - Se référer audit AT-DTA en plus de celui du procédé de façade pour connaître les dispositions particulières de mise en œuvre et éventuelles limites de domaines d'emploi complémentaires. | - Comme mentionné au §2.4.6 de l’Avis technique, la limite de hauteur du domaine d’emploi indiquée ci-contre correspond au domaine d’emploi le plus restreint entre celui du PANOBLOC et celui du revêtement extérieur. Le Panobloc pouvant être utilisé en façade jusqu’en 4ième famille pour des bâtiments d’habitation et jusqu’à une hauteur de plancher bas de dernier niveau de 28m pour les ERP et ERT, et comme le référentiel de la famille de revêtement extérieur ci-contre vise des hauteurs moindre, c’est donc le référentiel du revêtement qui limite le domaine d’emploi. - Se référer audit AT-DTA en plus de celui du procédé de façade pour connaître les dispositions particulières de mise en œuvre et éventuelles limites de domaines d'emploi complémentaires. | - Comme mentionné au §2.4.6 de l’Avis technique, la limite de hauteur du domaine d’emploi indiquée ci-contre correspond au domaine d’emploi le plus restreint entre celui du PANOBLOC et celui du revêtement extérieur. Le Panobloc pouvant être utilisé en façade jusqu’en 4ième famille pour des bâtiments d’habitation et jusqu’à une hauteur de plancher bas de dernier niveau de 28m pour les ERP et ERT, et comme le référentiel de la famille de revêtement extérieur ci-contre vise des hauteurs moindre, c’est donc le référentiel du revêtement qui limite le domaine d’emploi. - Se référer audit AT-DTA en plus de celui du procédé de façade pour connaître les dispositions particulières de mise en œuvre et éventuelles limites de domaines d'emploi complémentaires. | [9 empty] | - Comme mentionné au §2.4.6 de l’Avis technique, la limite de hauteur du domaine d’emploi indiquée ci-contre correspond au domaine d’emploi le plus restreint entre celui du PANOBLOC et celui du revêtement extérieur. Le Panobloc pouvant être utilisé en façade jusqu’en 4ième famille pour des bâtiments d’habitation et jusqu’à une hauteur de plancher bas de dernier niveau de 28m pour les ERP et ERT, et comme le référentiel de la famille de revêtement extérieur ci-contre vise des hauteurs moindre, c’est donc le référentiel du revêtement qui limite le domaine d’emploi. Nb : Le critère de recherche par hauteur n'étant pas coché ou les données (hauteur ou situation) n'étant pas saisies, l'utilisateur est alerté qu'il peut exister des limites de hauteurs et des dispositions particulières données dans le référentiel technique du procédé qui ne sont pas affichées. Le logiciel peut les faire apparaitre, pour ce faire : - la case de recherche en fonction de la hauteur doit être cochée ; - les données de hauteur ET de situation du bâtiment doivent être saisies. | 4 | 4** | 4** | 4** | ** Domaine d'emploi sismique : Toutefois le procédé de bardage extérieur pourra limiter les zones de sismicité des bâtiments visés. | Nb : Le critère de recherche "Sismique" n'étant pas coché, l'utilisateur est alerté qu'il peut exister des limites d'emploi en zone sismique et des dispositions particulières données dans le référentiel technique du procédé qui ne sont pas affichées. Le logiciel peut les faire apparaitre, pour ce faire, cocher la case de recherche en fonction de la zone sismique recherchée et choisir la zone sismique et la catégorie de bâtiment. |  |  |  | Selonn revêtement | 2 | TECHNIWOOD SAS | Avis Technique | 2.1/14-1636_V3 | / | 2024-08-28 | 2027-12-31 | 1 | NON (EVALUATION RECENTE) | TNC (Non sur liste verte de la C2p à date de référencement / EVALUATION RECENTE) | L'Avis Technique n°2.1/14-1636_V2 annule et remplace l' Avis Technique n° 2.1/14-1636_V1.1 Sur liste verte de la C2p à la date du référencement | AL14-146 Version 3 | CSTB |  | Selon revêtement | 2.1/14-1636_V2 | L'Avis Technique n°2.1/14-1636_V3 Façade PANOBLOC annule et remplace l' Avis Technique n° 2.1/14-1636_V2 L'Avis Technique n°2.1/14-1636_V3 Façade PANOBLOC est une évaluation récente | ERREUR | OUI* | 18 | 4 4** 4** 4** | I II III IV | FOB (Sous AT/DTA/ATEx) | (Situation a à c) h≤ 18 m (Situation d) h≤ 10 m | - Comme mentionné au §2.4.6 de l’Avis technique, la limite de hauteur du domaine d’emploi indiquée ci-contre correspond au domaine d’emploi le plus restreint entre celui du PANOBLOC et celui du revêtement extérieur. Le Panobloc pouvant être utilisé en façade jusqu’en 4ième famille pour des bâtiments d’habitation et jusqu’à une hauteur de plancher bas de dernier niveau de 28m pour les ERP et ERT, et comme le référentiel de la famille de revêtement extérieur ci-contre vise des hauteurs moindre, c’est donc le référentiel du revêtement qui limite le domaine d’emploi. Nb : Le critère de recherche par hauteur n'étant pas coché ou les données (hauteur ou situation) n'étant pas saisies, l'utilisateur est alerté qu'il peut exister des limites de hauteurs et des dispositions particulières données dans le référentiel technique du procédé qui ne sont pas affichées. Le logiciel peut les faire apparaitre, pour ce faire : - la case de recherche en fonction de la hauteur doit être cochée ; - les données de hauteur ET de situation du bâtiment doivent être saisies. | 1 | 1 | 1 | 1 | 25 | 44 | Avis Technique 2.1/14-1636_V3 du procédé Façade PANOBLOC : vise la pose sur : FOB (Sous AT/DTA/ATEx) ; pour une hauteur max de 18m
2025-02-12 | OUI | OUI |  | Verre | Verre | Façade légère en Vitrage Extérieur Collé (VEC) | Façade légère en Vitrage Extérieur Collé (VEC) | Wicline 70 SG | Hydro Building Systems (SARL) | OUI | SO | SO | SO | SO | SO | OUI* | OUI* | OUI* | OUI* | OUI* | OUI* | OUI* | OUI* | OUI* | OUI* | OUI* | OUI* | OUI* | OUI* | OUI* | OUI* | OUI* | OUI* | OUI* | NON | NON | NON | NON | NON | - Limitation du domaine d'emploi à une pression à l’Etat limite de Service inférieure ou égale à 1600 Pa, sauf justifications conformément à la norme NF EN 13830. - La limitation donnée ci-contre a été déterminée selon les pressions à l'ELS données dans la fiche technique 45 de la COPREC et en considérant la pression limite susnommée. - L'évaluation ne semble pas viser de support en particulier, ainsi, il n'y a priori pas de contre-indication pour une application sur une structure bois. |  | Pour le critère de hauteur recherché, les observations ci-dessous s'appliquent. - Pression à l’ELS ≤ à 1600 Pa, sauf justifications conformément à la norme NF EN 13830. - L'évaluation ne semble pas viser de support en particulier, ainsi, il n'y a priori pas de contre-indication pour une application sur une structure bois conforme au NF DTU 31.1. NB : Des dispositions complémentaires peuvent être nécessaires pour atteindre la valeur maximale indiquée ci-contre. | Pour le critère de hauteur recherché, les observations ci-dessous s'appliquent. - Pression à l’ELS ≤ à 1600 Pa, sauf justifications conformément à la norme NF EN 13830. - L'évaluation ne semble pas viser de support en particulier, ainsi, il n'y a priori pas de contre-indication pour une application sur une structure bois conforme au NF DTU 31.1. NB : Des dispositions complémentaires peuvent être nécessaires pour atteindre la valeur maximale indiquée ci-contre. | Pour le critère de hauteur recherché, les observations ci-dessous s'appliquent. - Pression à l’ELS ≤ à 1600 Pa, sauf justifications conformément à la norme NF EN 13830. - L'évaluation ne semble pas viser de support en particulier, ainsi, il n'y a priori pas de contre-indication pour une application sur une structure bois conforme au NF DTU 31.1. NB : Des dispositions complémentaires peuvent être nécessaires pour atteindre la valeur maximale indiquée ci-contre. | Pour le critère de hauteur recherché, les observations ci-dessous s'appliquent. - Pression à l’ELS ≤ à 1600 Pa, sauf justifications conformément à la norme NF EN 13830. - L'évaluation ne semble pas viser de support en particulier, ainsi, il n'y a priori pas de contre-indication pour une application sur une structure bois conforme au NF DTU 31.1. NB : Des dispositions complémentaires peuvent être nécessaires pour atteindre la valeur maximale indiquée ci-contre. | Pour le critère de hauteur recherché, les observations ci-dessous s'appliquent. - Pression à l’ELS ≤ à 1600 Pa, sauf justifications conformément à la norme NF EN 13830. - L'évaluation ne semble pas viser de support en particulier, ainsi, il n'y a priori pas de contre-indication pour une application sur une structure bois conforme au NF DTU 31.1. NB : Des dispositions complémentaires peuvent être nécessaires pour atteindre la valeur maximale indiquée ci-contre. | Pour le critère de hauteur recherché, les observations ci-dessous s'appliquent. - Pression à l’ELS ≤ à 1600 Pa, sauf justifications conformément à la norme NF EN 13830. - L'évaluation ne semble pas viser de support en particulier, ainsi, il n'y a priori pas de contre-indication pour une application sur une structure bois conforme au NF DTU 31.1. NB : Des dispositions complémentaires peuvent être nécessaires pour atteindre la valeur maximale indiquée ci-contre. | Pour le critère de hauteur recherché, les observations ci-dessous s'appliquent. - Pression à l’ELS ≤ à 1600 Pa, sauf justifications conformément à la norme NF EN 13830. - L'évaluation ne semble pas viser de support en particulier, ainsi, il n'y a priori pas de contre-indication pour une application sur une structure bois conforme au NF DTU 31.1. NB : Des dispositions complémentaires peuvent être nécessaires pour atteindre la valeur maximale indiquée ci-contre. | Pour le critère de hauteur recherché, les observations ci-dessous s'appliquent. - Pression à l’ELS ≤ à 1600 Pa, sauf justifications conformément à la norme NF EN 13830. - L'évaluation ne semble pas viser de support en particulier, ainsi, il n'y a priori pas de contre-indication pour une application sur une structure bois conforme au NF DTU 31.1. NB : Des dispositions complémentaires peuvent être nécessaires pour atteindre la valeur maximale indiquée ci-contre. | Pour le critère de hauteur recherché, les observations ci-dessous s'appliquent. - Pression à l’ELS ≤ à 1600 Pa, sauf justifications conformément à la norme NF EN 13830. - L'évaluation ne semble pas viser de support en particulier, ainsi, il n'y a priori pas de contre-indication pour une application sur une structure bois conforme au NF DTU 31.1. NB : Des dispositions complémentaires peuvent être nécessaires pour atteindre la valeur maximale indiquée ci-contre. | Pour le critère de hauteur recherché, les observations ci-dessous s'appliquent. - Pression à l’ELS ≤ à 1600 Pa, sauf justifications conformément à la norme NF EN 13830. - L'évaluation ne semble pas viser de support en particulier, ainsi, il n'y a priori pas de contre-indication pour une application sur une structure bois conforme au NF DTU 31.1. NB : Des dispositions complémentaires peuvent être nécessaires pour atteindre la valeur maximale indiquée ci-contre. | Pour le critère de hauteur recherché, les observations ci-dessous s'appliquent. - Pression à l’ELS ≤ à 1600 Pa, sauf justifications conformément à la norme NF EN 13830. - L'évaluation ne semble pas viser de support en particulier, ainsi, il n'y a priori pas de contre-indication pour une application sur une structure bois conforme au NF DTU 31.1. NB : Des dispositions complémentaires peuvent être nécessaires pour atteindre la valeur maximale indiquée ci-contre. | Pour le critère de hauteur recherché, les observations ci-dessous s'appliquent. - Pression à l’ELS ≤ à 1600 Pa, sauf justifications conformément à la norme NF EN 13830. - L'évaluation ne semble pas viser de support en particulier, ainsi, il n'y a priori pas de contre-indication pour une application sur une structure bois conforme au NF DTU 31.1. NB : Des dispositions complémentaires peuvent être nécessaires pour atteindre la valeur maximale indiquée ci-contre. | Pour le critère de hauteur recherché, les observations ci-dessous s'appliquent. - Pression à l’ELS ≤ à 1600 Pa, sauf justifications conformément à la norme NF EN 13830. - L'évaluation ne semble pas viser de support en particulier, ainsi, il n'y a priori pas de contre-indication pour une application sur une structure bois conforme au NF DTU 31.1. NB : Des dispositions complémentaires peuvent être nécessaires pour atteindre la valeur maximale indiquée ci-contre. | Pour le critère de hauteur recherché, les observations ci-dessous s'appliquent. - Pression à l’ELS ≤ à 1600 Pa, sauf justifications conformément à la norme NF EN 13830. - L'évaluation ne semble pas viser de support en particulier, ainsi, il n'y a priori pas de contre-indication pour une application sur une structure bois conforme au NF DTU 31.1. NB : Des dispositions complémentaires peuvent être nécessaires pour atteindre la valeur maximale indiquée ci-contre. | Pour le critère de hauteur recherché, les observations ci-dessous s'appliquent. - Pression à l’ELS ≤ à 1600 Pa, sauf justifications conformément à la norme NF EN 13830. - L'évaluation ne semble pas viser de support en particulier, ainsi, il n'y a priori pas de contre-indication pour une application sur une structure bois conforme au NF DTU 31.1. NB : Des dispositions complémentaires peuvent être nécessaires pour atteindre la valeur maximale indiquée ci-contre. | Pour le critère de hauteur recherché, les observations ci-dessous s'appliquent. - Pression à l’ELS ≤ à 1600 Pa, sauf justifications conformément à la norme NF EN 13830. - L'évaluation ne semble pas viser de support en particulier, ainsi, il n'y a priori pas de contre-indication pour une application sur une structure bois conforme au NF DTU 31.1. NB : Des dispositions complémentaires peuvent être nécessaires pour atteindre la valeur maximale indiquée ci-contre. | Pour le critère de hauteur recherché, les observations ci-dessous s'appliquent. - Pression à l’ELS ≤ à 1600 Pa, sauf justifications conformément à la norme NF EN 13830. - L'évaluation ne semble pas viser de support en particulier, ainsi, il n'y a priori pas de contre-indication pour une application sur une structure bois conforme au NF DTU 31.1. NB : Des dispositions complémentaires peuvent être nécessaires pour atteindre la valeur maximale indiquée ci-contre. | Pour le critère de hauteur recherché, les observations ci-dessous s'appliquent. - Pression à l’ELS ≤ à 1600 Pa, sauf justifications conformément à la norme NF EN 13830. - L'évaluation ne semble pas viser de support en particulier, ainsi, il n'y a priori pas de contre-indication pour une application sur une structure bois conforme au NF DTU 31.1. NB : Des dispositions complémentaires peuvent être nécessaires pour atteindre la valeur maximale indiquée ci-contre. | Pour le critère de hauteur recherché, les observations ci-dessous s'appliquent. - Pression à l’ELS ≤ à 1600 Pa, sauf justifications conformément à la norme NF EN 13830. - L'évaluation ne semble pas viser de support en particulier, ainsi, il n'y a priori pas de contre-indication pour une application sur une structure bois conforme au NF DTU 31.1. NB : Des dispositions complémentaires peuvent être nécessaires pour atteindre la valeur maximale indiquée ci-contre. | Pour le critère de hauteur recherché, les observations ci-dessous s'appliquent. - Pression à l’ELS ≤ à 1600 Pa, sauf justifications conformément à la norme NF EN 13830. - L'évaluation ne semble pas viser de support en particulier, ainsi, il n'y a priori pas de contre-indication pour une application sur une structure bois conforme au NF DTU 31.1. NB : Des dispositions complémentaires peuvent être nécessaires pour atteindre la valeur maximale indiquée ci-contre. | Pour le critère de hauteur recherché, les observations ci-dessous s'appliquent. - Pression à l’ELS ≤ à 1600 Pa, sauf justifications conformément à la norme NF EN 13830. - L'évaluation ne semble pas viser de support en particulier, ainsi, il n'y a priori pas de contre-indication pour une application sur une structure bois conforme au NF DTU 31.1. NB : Des dispositions complémentaires peuvent être nécessaires pour atteindre la valeur maximale indiquée ci-contre. | Pour le critère de hauteur recherché, les observations ci-dessous s'appliquent. - Pression à l’ELS ≤ à 1600 Pa, sauf justifications conformément à la norme NF EN 13830. - L'évaluation ne semble pas viser de support en particulier, ainsi, il n'y a priori pas de contre-indication pour une application sur une structure bois conforme au NF DTU 31.1. NB : Des dispositions complémentaires peuvent être nécessaires pour atteindre la valeur maximale indiquée ci-contre. | Pour le critère de hauteur recherché, les observations ci-dessous s'appliquent. - Pression à l’ELS ≤ à 1600 Pa, sauf justifications conformément à la norme NF EN 13830. - L'évaluation ne semble pas viser de support en particulier, ainsi, il n'y a priori pas de contre-indication pour une application sur une structure bois conforme au NF DTU 31.1. NB : Des dispositions complémentaires peuvent être nécessaires pour atteindre la valeur maximale indiquée ci-contre. | Pour le critère de hauteur recherché, les observations ci-dessous s'appliquent. - Pression à l’ELS ≤ à 1600 Pa, sauf justifications conformément à la norme NF EN 13830. - L'évaluation ne semble pas viser de support en particulier, ainsi, il n'y a priori pas de contre-indication pour une application sur une structure bois conforme au NF DTU 31.1. NB : Des dispositions complémentaires peuvent être nécessaires pour atteindre la valeur maximale indiquée ci-contre. | Nb : Le critère de recherche par hauteur n'étant pas coché ou les données (hauteur ou situation) n'étant pas saisies, l'utilisateur est alerté qu'il peut exister des limites de hauteurs et des dispositions particulières données dans le référentiel technique du procédé qui ne sont pas affichées. Le logiciel peut les faire apparaitre, pour ce faire : - la case de recherche en fonction de la hauteur doit être cochée ; - les données de hauteur ET de situation du bâtiment doivent être saisies. | 4 | 4 | 4 | 4 |  | Nb : Le critère de recherche "Sismique" n'étant pas coché, l'utilisateur est alerté qu'il peut exister des limites d'emploi en zone sismique et des dispositions particulières données dans le référentiel technique du procédé qui ne sont pas affichées. Le logiciel peut les faire apparaitre, pour ce faire, cocher la case de recherche en fonction de la zone sismique recherchée et choisir la zone sismique et la catégorie de bâtiment. | [5 empty] | Hydro Building Systems | Document Technique d'Application (DTA) | 2.1/24-1842_V1 | / | 2025-01-21 | 2027-09-30 | 1 | NON (EVALUATION RECENTE) | TNC (Non sur liste verte de la C2p à date de référencement / EVALUATION RECENTE) | [6 empty] | Le Document Technique d'Application (DTA) n°2.1/24-1842_V1 Wicline 70 SG est une évaluation récente | ERREUR | OUI* | 50 | 4 4 4 4 | I II III IV | Charpente bois (NF DTU 31.1) | (Situation a à c) h≤ 50 m (Situation d) h≤ 28 m | Nb : Le critère de recherche par hauteur n'étant pas coché ou les données (hauteur ou situation) n'étant pas saisies, l'utilisateur est alerté qu'il peut exister des limites de hauteurs et des dispositions particulières données dans le référentiel technique du procédé qui ne sont pas affichées. Le logiciel peut les faire apparaitre, pour ce faire : - la case de recherche en fonction de la hauteur doit être cochée ; - les données de hauteur ET de situation du bâtiment doivent être saisies. | 1 | 1 | 1 | 1 | 26 | 45 | Document Technique d'Application (DTA) 2.1/24-1842_V1 du procédé Wicline 70 SG : vise la pose sur : Charpente bois (NF DTU 31.1) ; pour une hauteur max de 50m
2025-02-12 | OUI | OUI | OUI | Autre |  | Membrane de protection à l'eau de façade | Membrane de protection à l'eau de façade sur support bois | DELTA FASSADE 20 /20 PLUS, DELTA FASSADE 50/50 PLUS | Doerken S.A.S. | SO | OUI | NON | NON | SO | OUI | OUI* | OUI* | OUI* | OUI* | OUI* | OUI* | OUI* | NON | NON | NON | NON | NON | OUI* | OUI* | OUI* | OUI* | OUI* | NON | NON | NON | NON | NON | NON | NON |  | * Domaine d'emploi hauteur : La valeur maximale admissible sous vent normal selon les règles NV65 modifiées est de 2020Pa selon des dispositions particulières données dans le référentiel technique du procédé. | [24 empty] | Nb : Le critère de recherche par hauteur n'étant pas coché ou les données (hauteur ou situation) n'étant pas saisies, l'utilisateur est alerté qu'il peut exister des limites de hauteurs et des dispositions particulières données dans le référentiel technique du procédé qui ne sont pas affichées. Le logiciel peut les faire apparaitre, pour ce faire : - la case de recherche en fonction de la hauteur doit être cochée ; - les données de hauteur ET de situation du bâtiment doivent être saisies. | 4 | 4** | 4** | 4** | ** Domaine d'emploi sismique : Toutefois le procédé de bardage extérieur pourra limiter les zones sismiques des bâtiments visés. | Nb : Le critère de recherche "Sismique" n'étant pas coché, l'utilisateur est alerté qu'il peut exister des limites d'emploi en zone sismique et des dispositions particulières données dans le référentiel technique du procédé qui ne sont pas affichées. Le logiciel peut les faire apparaitre, pour ce faire, cocher la case de recherche en fonction de la zone sismique recherchée et choisir la zone sismique et la catégorie de bâtiment. |  |  |  |  | 0 | DOERKEN SAS | Avis Technique | 2.2/22-1837_V4 | / | 2024-07-10 | 2023-10-31 | 0 |  | FALSE | L'Avis Technique n°2.2/22-1837_V3 annule et remplace l' Avis Technique n° 2.2/22-1837_V2 |  |  |  |  | 2.2/22-1837_V3 | L'Avis Technique n°2.2/22-1837_V4 DELTA FASSADE 20 /20 PLUS, DELTA FASSADE 50/50 PLUS annule et remplace l' Avis Technique n° 2.2/22-1837_V3 | ERREUR | OUI* | 28 | 4 4** 4** 4** | I II III IV | COB (NF DTU 31.2) / CLT (Sous AT/DTA) | (Situation a à c) h≤ 28 m (Situation d) h≤ 18 m | Nb : Le critère de recherche par hauteur n'étant pas coché ou les données (hauteur ou situation) n'étant pas saisies, l'utilisateur est alerté qu'il peut exister des limites de hauteurs et des dispositions particulières données dans le référentiel technique du procédé qui ne sont pas affichées. Le logiciel peut les faire apparaitre, pour ce faire : - la case de recherche en fonction de la hauteur doit être cochée ; - les données de hauteur ET de situation du bâtiment doivent être saisies. | 0 | 1 | 1 | 1 | 106 |  | Avis Technique 2.2/22-1837_V4 du procédé DELTA FASSADE 20 /20 PLUS, DELTA FASSADE 50/50 PLUS : vise la pose sur : COB (NF DTU 31.2) ; CLT (Sous AT/DTA)) ; pour une hauteur max de 28m
2025-02-12 | OUI | OUI |  | Métallique | Métallique - Panneaux | Panneau sandwich métallique en bardage | Panneau sandwich métallique en bardage | Trimoterm FTV | Trimo Trebnje D.O.O (SI) | OUI | SO | SO | SO | SO | SO | OUI | OUI | OUI | OUI | OUI | OUI | NON | NON | NON | NON | NON | NON | OUI | OUI | OUI | OUI | OUI | OUI | NON | NON | NON | NON | NON | NON | ¤ Hors bâtiment d'habitation ¤ La hauteur des bâtiments est limitée à : - 50 mètres dans le cas d’une pose verticale, - 40 mètres dans le cas d’une pose horizontale, - 20 mètres dans le cas des façades avec baies (ouvertures), - 15 mètres dans le cas d’un joint de dilatation. |  | Pour le critère de hauteur recherché, les observations ci-dessous s'appliquent. - Dans la limite de la résistance au vent du procédé. NB : - Des dispositions complémentaires peuvent être nécessaires pour atteindre la valeur maximale indiquée ci-contre. | Pour le critère de hauteur recherché, les observations ci-dessous s'appliquent. - Dans la limite de la résistance au vent du procédé. NB : - Des dispositions complémentaires peuvent être nécessaires pour atteindre la valeur maximale indiquée ci-contre. | Pour le critère de hauteur recherché, les observations ci-dessous s'appliquent. - Dans la limite de la résistance au vent du procédé. NB : - Des dispositions complémentaires peuvent être nécessaires pour atteindre la valeur maximale indiquée ci-contre. | Pour le critère de hauteur recherché, les observations ci-dessous s'appliquent. - Dans la limite de la résistance au vent du procédé. NB : - Des dispositions complémentaires peuvent être nécessaires pour atteindre la valeur maximale indiquée ci-contre. | Pour le critère de hauteur recherché, les observations ci-dessous s'appliquent. - Dans la limite de la résistance au vent du procédé. NB : - Des dispositions complémentaires peuvent être nécessaires pour atteindre la valeur maximale indiquée ci-contre. | Pour le critère de hauteur recherché, les observations ci-dessous s'appliquent. - Dans la limite de la résistance au vent du procédé. NB : - Des dispositions complémentaires peuvent être nécessaires pour atteindre la valeur maximale indiquée ci-contre. | [6 empty] | Pour le critère de hauteur recherché, les observations ci-dessous s'appliquent. - Dans la limite de la résistance au vent du procédé. NB : - Des dispositions complémentaires peuvent être nécessaires pour atteindre la valeur maximale indiquée ci-contre. | Pour le critère de hauteur recherché, les observations ci-dessous s'appliquent. - Dans la limite de la résistance au vent du procédé. NB : - Des dispositions complémentaires peuvent être nécessaires pour atteindre la valeur maximale indiquée ci-contre. | Pour le critère de hauteur recherché, les observations ci-dessous s'appliquent. - Dans la limite de la résistance au vent du procédé. NB : - Des dispositions complémentaires peuvent être nécessaires pour atteindre la valeur maximale indiquée ci-contre. | Pour le critère de hauteur recherché, les observations ci-dessous s'appliquent. - Dans la limite de la résistance au vent du procédé. NB : - Des dispositions complémentaires peuvent être nécessaires pour atteindre la valeur maximale indiquée ci-contre. | Pour le critère de hauteur recherché, les observations ci-dessous s'appliquent. - Dans la limite de la résistance au vent du procédé. NB : - Des dispositions complémentaires peuvent être nécessaires pour atteindre la valeur maximale indiquée ci-contre. | Pour le critère de hauteur recherché, les observations ci-dessous s'appliquent. - Dans la limite de la résistance au vent du procédé. NB : - Des dispositions complémentaires peuvent être nécessaires pour atteindre la valeur maximale indiquée ci-contre. | [6 empty] | Nb : Le critère de recherche par hauteur n'étant pas coché ou les données (hauteur ou situation) n'étant pas saisies, l'utilisateur est alerté qu'il peut exister des limites de hauteurs et des dispositions particulières données dans le référentiel technique du procédé qui ne sont pas affichées. Le logiciel peut les faire apparaitre, pour ce faire : - la case de recherche en fonction de la hauteur doit être cochée ; - les données de hauteur ET de situation du bâtiment doivent être saisies. | 4 | 4 | 4 | 4 | Uniquement les panneaux TRIMOTERM FTV POWER T | Nb : Le critère de recherche "Sismique" n'étant pas coché, l'utilisateur est alerté qu'il peut exister des limites d'emploi en zone sismique et des dispositions particulières données dans le référentiel technique du procédé qui ne sont pas affichées. Le logiciel peut les faire apparaitre, pour ce faire, cocher la case de recherche en fonction de la zone sismique recherchée et choisir la zone sismique et la catégorie de bâtiment. |  |  |  | A2-s1,d0 | 0 | TRIMO Trebnje D.O.O (SI) | Document Technique d'Application (DTA) | 2.3/15-1707_V5 | 2023-09-26 | 2024-12-23 | 2025-05-31 | 0 | NON (EVALUATION RECENTE) | TNC (L'évaluation technique n'est plus valide) |  |  |  |  | RAS | 2.3/15-1707_V4 | Le Document Technique d'Application (DTA) n°2.3/15-1707_V5 Trimoterm FTV annule et remplace le Document Technique d'Application (DTA) n° 2.3/15-1707_V4 Le Document Technique d'Application (DTA) n°2.3/15-1707_V5 Trimoterm FTV est une évaluation récente | ERREUR | OUI | 20 | 4 4 4 4 | I II III IV | Charpente bois (NF DTU 31.1) | (Situation a à c) h≤ 20 m (Situation d) h≤ 20 m | Nb : Le critère de recherche par hauteur n'étant pas coché ou les données (hauteur ou situation) n'étant pas saisies, l'utilisateur est alerté qu'il peut exister des limites de hauteurs et des dispositions particulières données dans le référentiel technique du procédé qui ne sont pas affichées. Le logiciel peut les faire apparaitre, pour ce faire : - la case de recherche en fonction de la hauteur doit être cochée ; - les données de hauteur ET de situation du bâtiment doivent être saisies. | 0 | 1 | 1 | 1 | 106 |  | Document Technique d'Application (DTA) 2.3/15-1707_V5 du procédé Trimoterm FTV : vise la pose sur : Charpente bois (NF DTU 31.1) ; pour une hauteur max de 20m
2025-02-12 | OUI | OUI |  | Métallique | Métallique - Panneaux | Panneau sandwich métallique en bardage | Panneau sandwich métallique en bardage | Trimoterm FTV HL Power T / Power S | Trimo Trebnje D.O.O (SI) | OUI | SO | SO | SO | SO | SO | OUI | OUI | OUI | OUI | OUI | OUI | NON | NON | NON | NON | NON | NON | OUI | OUI | OUI | OUI | OUI | OUI | NON | NON | NON | NON | NON | NON | ¤ Hors bâtiment d'habitation ¤ La hauteur des bâtiments est limitée à : - 50 mètres dans le cas d’une pose verticale, - 40 mètres dans le cas d’une pose horizontale, - 20 mètres dans le cas des façades avec baies (ouvertures), - 15 mètres dans le cas d’un joint de dilatation. |  | Pour le critère de hauteur recherché, les observations ci-dessous s'appliquent. - Dans la limite de la résistance au vent du procédé. NB : - Des dispositions complémentaires peuvent être nécessaires pour atteindre la valeur maximale indiquée ci-contre. | Pour le critère de hauteur recherché, les observations ci-dessous s'appliquent. - Dans la limite de la résistance au vent du procédé. NB : - Des dispositions complémentaires peuvent être nécessaires pour atteindre la valeur maximale indiquée ci-contre. | Pour le critère de hauteur recherché, les observations ci-dessous s'appliquent. - Dans la limite de la résistance au vent du procédé. NB : - Des dispositions complémentaires peuvent être nécessaires pour atteindre la valeur maximale indiquée ci-contre. | Pour le critère de hauteur recherché, les observations ci-dessous s'appliquent. - Dans la limite de la résistance au vent du procédé. NB : - Des dispositions complémentaires peuvent être nécessaires pour atteindre la valeur maximale indiquée ci-contre. | Pour le critère de hauteur recherché, les observations ci-dessous s'appliquent. - Dans la limite de la résistance au vent du procédé. NB : - Des dispositions complémentaires peuvent être nécessaires pour atteindre la valeur maximale indiquée ci-contre. | Pour le critère de hauteur recherché, les observations ci-dessous s'appliquent. - Dans la limite de la résistance au vent du procédé. NB : - Des dispositions complémentaires peuvent être nécessaires pour atteindre la valeur maximale indiquée ci-contre. | [6 empty] | Pour le critère de hauteur recherché, les observations ci-dessous s'appliquent. - Dans la limite de la résistance au vent du procédé. NB : - Des dispositions complémentaires peuvent être nécessaires pour atteindre la valeur maximale indiquée ci-contre. | Pour le critère de hauteur recherché, les observations ci-dessous s'appliquent. - Dans la limite de la résistance au vent du procédé. NB : - Des dispositions complémentaires peuvent être nécessaires pour atteindre la valeur maximale indiquée ci-contre. | Pour le critère de hauteur recherché, les observations ci-dessous s'appliquent. - Dans la limite de la résistance au vent du procédé. NB : - Des dispositions complémentaires peuvent être nécessaires pour atteindre la valeur maximale indiquée ci-contre. | Pour le critère de hauteur recherché, les observations ci-dessous s'appliquent. - Dans la limite de la résistance au vent du procédé. NB : - Des dispositions complémentaires peuvent être nécessaires pour atteindre la valeur maximale indiquée ci-contre. | Pour le critère de hauteur recherché, les observations ci-dessous s'appliquent. - Dans la limite de la résistance au vent du procédé. NB : - Des dispositions complémentaires peuvent être nécessaires pour atteindre la valeur maximale indiquée ci-contre. | Pour le critère de hauteur recherché, les observations ci-dessous s'appliquent. - Dans la limite de la résistance au vent du procédé. NB : - Des dispositions complémentaires peuvent être nécessaires pour atteindre la valeur maximale indiquée ci-contre. | [6 empty] | Nb : Le critère de recherche par hauteur n'étant pas coché ou les données (hauteur ou situation) n'étant pas saisies, l'utilisateur est alerté qu'il peut exister des limites de hauteurs et des dispositions particulières données dans le référentiel technique du procédé qui ne sont pas affichées. Le logiciel peut les faire apparaitre, pour ce faire : - la case de recherche en fonction de la hauteur doit être cochée ; - les données de hauteur ET de situation du bâtiment doivent être saisies. | 4 | 4** | 4** | 2** | pose autorisée selon les dispositions décrites dans le paragraphe 2.4.7.2 du Dossier Technique hors panneaux Power S d'épaisseur 172 mm. | Nb : Le critère de recherche "Sismique" n'étant pas coché, l'utilisateur est alerté qu'il peut exister des limites d'emploi en zone sismique et des dispositions particulières données dans le référentiel technique du procédé qui ne sont pas affichées. Le logiciel peut les faire apparaitre, pour ce faire, cocher la case de recherche en fonction de la zone sismique recherchée et choisir la zone sismique et la catégorie de bâtiment. |  |  |  |  | 0 | TRIMO Trebnje D.O.O (SI) | Document Technique d'Application (DTA) | 2.3/17-1780_V3 | 2024-07-09 | 2024-12-09 | 2029-10-31 | 1 | OUI | TC | [5 empty] | 2.3/17-1780_V2 | Le Document Technique d'Application (DTA) n°2.3/17-1780_V3 Trimoterm FTV HL Power T / Power S annule et remplace le Document Technique d'Application (DTA) n° 2.3/17-1780_V2 Sur liste verte de la C2p à la date du référencement | ERREUR | OUI | 20 | 4 4** 4** 2** | I II III IV | Charpente bois (NF DTU 31.1) | (Situation a à c) h≤ 20 m (Situation d) h≤ 20 m | Nb : Le critère de recherche par hauteur n'étant pas coché ou les données (hauteur ou situation) n'étant pas saisies, l'utilisateur est alerté qu'il peut exister des limites de hauteurs et des dispositions particulières données dans le référentiel technique du procédé qui ne sont pas affichées. Le logiciel peut les faire apparaitre, pour ce faire : - la case de recherche en fonction de la hauteur doit être cochée ; - les données de hauteur ET de situation du bâtiment doivent être saisies. | 1 | 1 | 1 | 1 | 27 | 48 | Document Technique d'Application (DTA) 2.3/17-1780_V3 du procédé Trimoterm FTV HL Power T / Power S : vise la pose sur : Charpente bois (NF DTU 31.1) ; pour une hauteur max de 20m
2025-02-12 | OUI | OUI |  | Métallique | Métallique - Panneaux | Panneau sandwich métallique en bardage | Panneau sandwich métallique en bardage | PROMIROCK S | ArcelorMittal Construction France (FR) | OUI | SO | SO | SO | SO | SO | OUI | OUI | OUI | OUI | OUI | OUI | NON | NON | NON | NON | NON | NON | OUI | OUI | OUI | OUI | OUI | OUI | NON | NON | NON | NON | NON | NON | ¤ Hors bâtiment d'habitation ¤ La hauteur des bâtiments est limitée à : - 50 mètres dans le cas d’une pose verticale, - 40 mètres dans le cas d’une pose horizontale, - 20 mètres dans le cas des façades avec baies (ouvertures), - 15 mètres dans le cas d’un joint de dilatation. |  | Pour le critère de hauteur recherché, les observations ci-dessous s'appliquent. - Dans la limite de la résistance au vent du procédé. NB : - Des dispositions complémentaires peuvent être nécessaires pour atteindre la valeur maximale indiquée ci-contre. | Pour le critère de hauteur recherché, les observations ci-dessous s'appliquent. - Dans la limite de la résistance au vent du procédé. NB : - Des dispositions complémentaires peuvent être nécessaires pour atteindre la valeur maximale indiquée ci-contre. | Pour le critère de hauteur recherché, les observations ci-dessous s'appliquent. - Dans la limite de la résistance au vent du procédé. NB : - Des dispositions complémentaires peuvent être nécessaires pour atteindre la valeur maximale indiquée ci-contre. | Pour le critère de hauteur recherché, les observations ci-dessous s'appliquent. - Dans la limite de la résistance au vent du procédé. NB : - Des dispositions complémentaires peuvent être nécessaires pour atteindre la valeur maximale indiquée ci-contre. | Pour le critère de hauteur recherché, les observations ci-dessous s'appliquent. - Dans la limite de la résistance au vent du procédé. NB : - Des dispositions complémentaires peuvent être nécessaires pour atteindre la valeur maximale indiquée ci-contre. | Pour le critère de hauteur recherché, les observations ci-dessous s'appliquent. - Dans la limite de la résistance au vent du procédé. NB : - Des dispositions complémentaires peuvent être nécessaires pour atteindre la valeur maximale indiquée ci-contre. | [6 empty] | Pour le critère de hauteur recherché, les observations ci-dessous s'appliquent. - Dans la limite de la résistance au vent du procédé. NB : - Des dispositions complémentaires peuvent être nécessaires pour atteindre la valeur maximale indiquée ci-contre. | Pour le critère de hauteur recherché, les observations ci-dessous s'appliquent. - Dans la limite de la résistance au vent du procédé. NB : - Des dispositions complémentaires peuvent être nécessaires pour atteindre la valeur maximale indiquée ci-contre. | Pour le critère de hauteur recherché, les observations ci-dessous s'appliquent. - Dans la limite de la résistance au vent du procédé. NB : - Des dispositions complémentaires peuvent être nécessaires pour atteindre la valeur maximale indiquée ci-contre. | Pour le critère de hauteur recherché, les observations ci-dessous s'appliquent. - Dans la limite de la résistance au vent du procédé. NB : - Des dispositions complémentaires peuvent être nécessaires pour atteindre la valeur maximale indiquée ci-contre. | Pour le critère de hauteur recherché, les observations ci-dessous s'appliquent. - Dans la limite de la résistance au vent du procédé. NB : - Des dispositions complémentaires peuvent être nécessaires pour atteindre la valeur maximale indiquée ci-contre. | Pour le critère de hauteur recherché, les observations ci-dessous s'appliquent. - Dans la limite de la résistance au vent du procédé. NB : - Des dispositions complémentaires peuvent être nécessaires pour atteindre la valeur maximale indiquée ci-contre. | [6 empty] | Nb : Le critère de recherche par hauteur n'étant pas coché ou les données (hauteur ou situation) n'étant pas saisies, l'utilisateur est alerté qu'il peut exister des limites de hauteurs et des dispositions particulières données dans le référentiel technique du procédé qui ne sont pas affichées. Le logiciel peut les faire apparaitre, pour ce faire : - la case de recherche en fonction de la hauteur doit être cochée ; - les données de hauteur ET de situation du bâtiment doivent être saisies. | 4 | 4 | 4 | 4** | Pose non autorisée pour la classe de sol E. Pour les autres classes de sol, pose autorisée selon les dispositions décrites dans le paragraphe 2.4.7.2 du Dossier Technique hors panneau d'épaisseur 240 mm | Nb : Le critère de recherche "Sismique" n'étant pas coché, l'utilisateur est alerté qu'il peut exister des limites d'emploi en zone sismique et des dispositions particulières données dans le référentiel technique du procédé qui ne sont pas affichées. Le logiciel peut les faire apparaitre, pour ce faire, cocher la case de recherche en fonction de la zone sismique recherchée et choisir la zone sismique et la catégorie de bâtiment. |  |  |  |  | 0 | ArcelorMittal Construction FRANCE (FR) | Document Technique d'Application (DTA) | 2.3/24-1841_V1 | 2024-07-09 | 2024-12-09 | 2027-10-31 | 1 | OUI | TC | [6 empty] | Sur liste verte de la C2p à la date du référencement | ERREUR | OUI | 20 | 4 4 4 4** | I II III IV | Charpente bois (NF DTU 31.1) | (Situation a à c) h≤ 20 m (Situation d) h≤ 20 m | Nb : Le critère de recherche par hauteur n'étant pas coché ou les données (hauteur ou situation) n'étant pas saisies, l'utilisateur est alerté qu'il peut exister des limites de hauteurs et des dispositions particulières données dans le référentiel technique du procédé qui ne sont pas affichées. Le logiciel peut les faire apparaitre, pour ce faire : - la case de recherche en fonction de la hauteur doit être cochée ; - les données de hauteur ET de situation du bâtiment doivent être saisies. | 1 | 1 | 1 | 1 | 28 | 49 | Document Technique d'Application (DTA) 2.3/24-1841_V1 du procédé PROMIROCK S : vise la pose sur : Charpente bois (NF DTU 31.1) ; pour une hauteur max de 20m
2025-02-12 | OUI | OUI |  | Métallique | Métallique - Panneaux | Panneau sandwich métallique en bardage | Panneau sandwich métallique en bardage | BENCHMARK | KINGSPAN SARL | OUI | SO | SO | SO | SO | SO | OUI | OUI | OUI | OUI | OUI | OUI | NON | NON | NON | NON | NON | NON | OUI | OUI | OUI | OUI | OUI | OUI | NON | NON | NON | NON | NON | NON | ¤ Hors bâtiment d'habitation ¤ La hauteur des bâtiments est limitée à : - 50 mètres dans le cas d’une pose verticale, - 40 mètres dans le cas d’une pose horizontale, - 20 mètres dans le cas des façades avec baies (ouvertures), - 15 mètres dans le cas d’un joint de dilatation. |  | Pour le critère de hauteur recherché, les observations ci-dessous s'appliquent. - Dans la limite de la résistance au vent du procédé. NB : - Des dispositions complémentaires peuvent être nécessaires pour atteindre la valeur maximale indiquée ci-contre. | Pour le critère de hauteur recherché, les observations ci-dessous s'appliquent. - Dans la limite de la résistance au vent du procédé. NB : - Des dispositions complémentaires peuvent être nécessaires pour atteindre la valeur maximale indiquée ci-contre. | Pour le critère de hauteur recherché, les observations ci-dessous s'appliquent. - Dans la limite de la résistance au vent du procédé. NB : - Des dispositions complémentaires peuvent être nécessaires pour atteindre la valeur maximale indiquée ci-contre. | Pour le critère de hauteur recherché, les observations ci-dessous s'appliquent. - Dans la limite de la résistance au vent du procédé. NB : - Des dispositions complémentaires peuvent être nécessaires pour atteindre la valeur maximale indiquée ci-contre. | Pour le critère de hauteur recherché, les observations ci-dessous s'appliquent. - Dans la limite de la résistance au vent du procédé. NB : - Des dispositions complémentaires peuvent être nécessaires pour atteindre la valeur maximale indiquée ci-contre. | Pour le critère de hauteur recherché, les observations ci-dessous s'appliquent. - Dans la limite de la résistance au vent du procédé. NB : - Des dispositions complémentaires peuvent être nécessaires pour atteindre la valeur maximale indiquée ci-contre. | [6 empty] | Pour le critère de hauteur recherché, les observations ci-dessous s'appliquent. - Dans la limite de la résistance au vent du procédé. NB : - Des dispositions complémentaires peuvent être nécessaires pour atteindre la valeur maximale indiquée ci-contre. | Pour le critère de hauteur recherché, les observations ci-dessous s'appliquent. - Dans la limite de la résistance au vent du procédé. NB : - Des dispositions complémentaires peuvent être nécessaires pour atteindre la valeur maximale indiquée ci-contre. | Pour le critère de hauteur recherché, les observations ci-dessous s'appliquent. - Dans la limite de la résistance au vent du procédé. NB : - Des dispositions complémentaires peuvent être nécessaires pour atteindre la valeur maximale indiquée ci-contre. | Pour le critère de hauteur recherché, les observations ci-dessous s'appliquent. - Dans la limite de la résistance au vent du procédé. NB : - Des dispositions complémentaires peuvent être nécessaires pour atteindre la valeur maximale indiquée ci-contre. | Pour le critère de hauteur recherché, les observations ci-dessous s'appliquent. - Dans la limite de la résistance au vent du procédé. NB : - Des dispositions complémentaires peuvent être nécessaires pour atteindre la valeur maximale indiquée ci-contre. | Pour le critère de hauteur recherché, les observations ci-dessous s'appliquent. - Dans la limite de la résistance au vent du procédé. NB : - Des dispositions complémentaires peuvent être nécessaires pour atteindre la valeur maximale indiquée ci-contre. | [6 empty] | Nb : Le critère de recherche par hauteur n'étant pas coché ou les données (hauteur ou situation) n'étant pas saisies, l'utilisateur est alerté qu'il peut exister des limites de hauteurs et des dispositions particulières données dans le référentiel technique du procédé qui ne sont pas affichées. Le logiciel peut les faire apparaitre, pour ce faire : - la case de recherche en fonction de la hauteur doit être cochée ; - les données de hauteur ET de situation du bâtiment doivent être saisies. | 4 | 4** | 4** | 4** | La pose sur les façades verticales et/ou inclinées à fruit positif selon le domaine d'emploi accepté est autorisée selon les dispositions décrites dans le §2.4.8.2 du dossier technique. | Nb : Le critère de recherche "Sismique" n'étant pas coché, l'utilisateur est alerté qu'il peut exister des limites d'emploi en zone sismique et des dispositions particulières données dans le référentiel technique du procédé qui ne sont pas affichées. Le logiciel peut les faire apparaitre, pour ce faire, cocher la case de recherche en fonction de la zone sismique recherchée et choisir la zone sismique et la catégorie de bâtiment. |  |  |  |  | 0 | KINGSPAN SARL | Document Technique d'Application (DTA) | 2.3/13-1592_V8 | 2024-09-24 | 2024-10-29 | 2028-10-30 | 1 | OUI | TC | [5 empty] | 2.3/13-1592_V7 | Le Document Technique d'Application (DTA) n°2.3/13-1592_V8 BENCHMARK annule et remplace le Document Technique d'Application (DTA) n° 2.3/13-1592_V7 Sur liste verte de la C2p à la date du référencement | ERREUR | OUI | 20 | 4 4** 4** 4** | I II III IV | Charpente bois (NF DTU 31.1) | (Situation a à c) h≤ 20 m (Situation d) h≤ 20 m | Nb : Le critère de recherche par hauteur n'étant pas coché ou les données (hauteur ou situation) n'étant pas saisies, l'utilisateur est alerté qu'il peut exister des limites de hauteurs et des dispositions particulières données dans le référentiel technique du procédé qui ne sont pas affichées. Le logiciel peut les faire apparaitre, pour ce faire : - la case de recherche en fonction de la hauteur doit être cochée ; - les données de hauteur ET de situation du bâtiment doivent être saisies. | 1 | 1 | 1 | 1 | 29 | 50 | Document Technique d'Application (DTA) 2.3/13-1592_V8 du procédé BENCHMARK : vise la pose sur : Charpente bois (NF DTU 31.1) ; pour une hauteur max de 20m
2025-02-12 | OUI | OUI |  | Métallique | Métallique - Panneaux | Panneau sandwich métallique en bardage | Panneau sandwich métallique en bardage | Architecturale de bardage | KINGSPAN SARL | OUI | SO | SO | SO | SO | SO | OUI | OUI | OUI | OUI | OUI | OUI | NON | NON | NON | NON | NON | NON | OUI | OUI | OUI | OUI | OUI | OUI | NON | NON | NON | NON | NON | NON | ¤ Hors bâtiment d'habitation ¤ La hauteur des bâtiments est limitée à : - 50 mètres dans le cas d’une pose verticale, - 40 mètres dans le cas d’une pose horizontale, - 20 mètres dans le cas des façades avec baies (ouvertures), - 15 mètres dans le cas d’un joint de dilatation. |  | Pour le critère de hauteur recherché, les observations ci-dessous s'appliquent. - Dans la limite de la résistance au vent du procédé. NB : - Des dispositions complémentaires peuvent être nécessaires pour atteindre la valeur maximale indiquée ci-contre. | Pour le critère de hauteur recherché, les observations ci-dessous s'appliquent. - Dans la limite de la résistance au vent du procédé. NB : - Des dispositions complémentaires peuvent être nécessaires pour atteindre la valeur maximale indiquée ci-contre. | Pour le critère de hauteur recherché, les observations ci-dessous s'appliquent. - Dans la limite de la résistance au vent du procédé. NB : - Des dispositions complémentaires peuvent être nécessaires pour atteindre la valeur maximale indiquée ci-contre. | Pour le critère de hauteur recherché, les observations ci-dessous s'appliquent. - Dans la limite de la résistance au vent du procédé. NB : - Des dispositions complémentaires peuvent être nécessaires pour atteindre la valeur maximale indiquée ci-contre. | Pour le critère de hauteur recherché, les observations ci-dessous s'appliquent. - Dans la limite de la résistance au vent du procédé. NB : - Des dispositions complémentaires peuvent être nécessaires pour atteindre la valeur maximale indiquée ci-contre. | Pour le critère de hauteur recherché, les observations ci-dessous s'appliquent. - Dans la limite de la résistance au vent du procédé. NB : - Des dispositions complémentaires peuvent être nécessaires pour atteindre la valeur maximale indiquée ci-contre. | [6 empty] | Pour le critère de hauteur recherché, les observations ci-dessous s'appliquent. - Dans la limite de la résistance au vent du procédé. NB : - Des dispositions complémentaires peuvent être nécessaires pour atteindre la valeur maximale indiquée ci-contre. | Pour le critère de hauteur recherché, les observations ci-dessous s'appliquent. - Dans la limite de la résistance au vent du procédé. NB : - Des dispositions complémentaires peuvent être nécessaires pour atteindre la valeur maximale indiquée ci-contre. | Pour le critère de hauteur recherché, les observations ci-dessous s'appliquent. - Dans la limite de la résistance au vent du procédé. NB : - Des dispositions complémentaires peuvent être nécessaires pour atteindre la valeur maximale indiquée ci-contre. | Pour le critère de hauteur recherché, les observations ci-dessous s'appliquent. - Dans la limite de la résistance au vent du procédé. NB : - Des dispositions complémentaires peuvent être nécessaires pour atteindre la valeur maximale indiquée ci-contre. | Pour le critère de hauteur recherché, les observations ci-dessous s'appliquent. - Dans la limite de la résistance au vent du procédé. NB : - Des dispositions complémentaires peuvent être nécessaires pour atteindre la valeur maximale indiquée ci-contre. | Pour le critère de hauteur recherché, les observations ci-dessous s'appliquent. - Dans la limite de la résistance au vent du procédé. NB : - Des dispositions complémentaires peuvent être nécessaires pour atteindre la valeur maximale indiquée ci-contre. | [6 empty] | Nb : Le critère de recherche par hauteur n'étant pas coché ou les données (hauteur ou situation) n'étant pas saisies, l'utilisateur est alerté qu'il peut exister des limites de hauteurs et des dispositions particulières données dans le référentiel technique du procédé qui ne sont pas affichées. Le logiciel peut les faire apparaitre, pour ce faire : - la case de recherche en fonction de la hauteur doit être cochée ; - les données de hauteur ET de situation du bâtiment doivent être saisies. | 4 | 4** | 4** | 4** | La pose sur les façades verticales et/ou inclinées à fruit positif selon le domaine d'emploi accepté est autorisée selon les dispositions décrites dans le §2.4.8.2 du dossier technique. | Nb : Le critère de recherche "Sismique" n'étant pas coché, l'utilisateur est alerté qu'il peut exister des limites d'emploi en zone sismique et des dispositions particulières données dans le référentiel technique du procédé qui ne sont pas affichées. Le logiciel peut les faire apparaitre, pour ce faire, cocher la case de recherche en fonction de la zone sismique recherchée et choisir la zone sismique et la catégorie de bâtiment. |  |  |  |  | 0 | KINGSPAN SARL | Document Technique d'Application (DTA) | 2.3/13-1593_V8 | 2024-09-24 | 2024-10-29 | 2028-10-30 | 1 | OUI | TC | [5 empty] | 2.3/13-1593_V7 | Le Document Technique d'Application (DTA) n°2.3/13-1593_V8 Architecturale de bardage annule et remplace le Document Technique d'Application (DTA) n° 2.3/13-1593_V7 Sur liste verte de la C2p à la date du référencement | ERREUR | OUI | 20 | 4 4** 4** 4** | I II III IV | Charpente bois (NF DTU 31.1) | (Situation a à c) h≤ 20 m (Situation d) h≤ 20 m | Nb : Le critère de recherche par hauteur n'étant pas coché ou les données (hauteur ou situation) n'étant pas saisies, l'utilisateur est alerté qu'il peut exister des limites de hauteurs et des dispositions particulières données dans le référentiel technique du procédé qui ne sont pas affichées. Le logiciel peut les faire apparaitre, pour ce faire : - la case de recherche en fonction de la hauteur doit être cochée ; - les données de hauteur ET de situation du bâtiment doivent être saisies. | 1 | 1 | 1 | 1 | 30 | 51 | Document Technique d'Application (DTA) 2.3/13-1593_V8 du procédé Architecturale de bardage : vise la pose sur : Charpente bois (NF DTU 31.1) ; pour une hauteur max de 20m
2025-02-12 | OUI | OUI |  | Métallique | Métallique - Panneaux | Panneau sandwich métallique en bardage | Panneau sandwich métallique en bardage | ITP MEC W | Italpannelli Ibérica | OUI | SO | SO | SO | SO | SO | OUI | OUI | OUI | OUI | OUI | OUI | NON | NON | NON | NON | NON | NON | OUI | OUI | OUI | OUI | OUI | OUI | NON | NON | NON | NON | NON | NON | ¤ Hors bâtiment d'habitation ¤ La hauteur des bâtiments est limitée à : - 50 mètres dans le cas d’une pose verticale, - 40 mètres dans le cas d’une pose horizontale, - 20 mètres dans le cas des façades avec baies (ouvertures), - 15 mètres dans le cas d’un joint de dilatation. |  | Pour le critère de hauteur recherché, les observations ci-dessous s'appliquent. - Dans la limite de la résistance au vent du procédé. NB : - Des dispositions complémentaires peuvent être nécessaires pour atteindre la valeur maximale indiquée ci-contre. | Pour le critère de hauteur recherché, les observations ci-dessous s'appliquent. - Dans la limite de la résistance au vent du procédé. NB : - Des dispositions complémentaires peuvent être nécessaires pour atteindre la valeur maximale indiquée ci-contre. | Pour le critère de hauteur recherché, les observations ci-dessous s'appliquent. - Dans la limite de la résistance au vent du procédé. NB : - Des dispositions complémentaires peuvent être nécessaires pour atteindre la valeur maximale indiquée ci-contre. | Pour le critère de hauteur recherché, les observations ci-dessous s'appliquent. - Dans la limite de la résistance au vent du procédé. NB : - Des dispositions complémentaires peuvent être nécessaires pour atteindre la valeur maximale indiquée ci-contre. | Pour le critère de hauteur recherché, les observations ci-dessous s'appliquent. - Dans la limite de la résistance au vent du procédé. NB : - Des dispositions complémentaires peuvent être nécessaires pour atteindre la valeur maximale indiquée ci-contre. | Pour le critère de hauteur recherché, les observations ci-dessous s'appliquent. - Dans la limite de la résistance au vent du procédé. NB : - Des dispositions complémentaires peuvent être nécessaires pour atteindre la valeur maximale indiquée ci-contre. | [6 empty] | Pour le critère de hauteur recherché, les observations ci-dessous s'appliquent. - Dans la limite de la résistance au vent du procédé. NB : - Des dispositions complémentaires peuvent être nécessaires pour atteindre la valeur maximale indiquée ci-contre. | Pour le critère de hauteur recherché, les observations ci-dessous s'appliquent. - Dans la limite de la résistance au vent du procédé. NB : - Des dispositions complémentaires peuvent être nécessaires pour atteindre la valeur maximale indiquée ci-contre. | Pour le critère de hauteur recherché, les observations ci-dessous s'appliquent. - Dans la limite de la résistance au vent du procédé. NB : - Des dispositions complémentaires peuvent être nécessaires pour atteindre la valeur maximale indiquée ci-contre. | Pour le critère de hauteur recherché, les observations ci-dessous s'appliquent. - Dans la limite de la résistance au vent du procédé. NB : - Des dispositions complémentaires peuvent être nécessaires pour atteindre la valeur maximale indiquée ci-contre. | Pour le critère de hauteur recherché, les observations ci-dessous s'appliquent. - Dans la limite de la résistance au vent du procédé. NB : - Des dispositions complémentaires peuvent être nécessaires pour atteindre la valeur maximale indiquée ci-contre. | Pour le critère de hauteur recherché, les observations ci-dessous s'appliquent. - Dans la limite de la résistance au vent du procédé. NB : - Des dispositions complémentaires peuvent être nécessaires pour atteindre la valeur maximale indiquée ci-contre. | [6 empty] | Nb : Le critère de recherche par hauteur n'étant pas coché ou les données (hauteur ou situation) n'étant pas saisies, l'utilisateur est alerté qu'il peut exister des limites de hauteurs et des dispositions particulières données dans le référentiel technique du procédé qui ne sont pas affichées. Le logiciel peut les faire apparaitre, pour ce faire : - la case de recherche en fonction de la hauteur doit être cochée ; - les données de hauteur ET de situation du bâtiment doivent être saisies. | 4 | 2 | 1 | 1 |  | Nb : Le critère de recherche "Sismique" n'étant pas coché, l'utilisateur est alerté qu'il peut exister des limites d'emploi en zone sismique et des dispositions particulières données dans le référentiel technique du procédé qui ne sont pas affichées. Le logiciel peut les faire apparaitre, pour ce faire, cocher la case de recherche en fonction de la zone sismique recherchée et choisir la zone sismique et la catégorie de bâtiment. |  |  |  |  | 0 | Italpannelli Ibérica | Document Technique d'Application (DTA) | 2.3/21-1814_V3 | 2024-06-11 | 2024-10-07 | 2028-09-30 | 1 | OUI | TC | [5 empty] | 2.3/21-1814_V2 | Le Document Technique d'Application (DTA) n°2.3/21-1814_V3 ITP MEC W annule et remplace le Document Technique d'Application (DTA) n° 2.3/21-1814_V2 Sur liste verte de la C2p à la date du référencement | ERREUR | OUI | 20 | 4 2 1 1 | I II III IV | Charpente bois (NF DTU 31.1) | (Situation a à c) h≤ 20 m (Situation d) h≤ 20 m | Nb : Le critère de recherche par hauteur n'étant pas coché ou les données (hauteur ou situation) n'étant pas saisies, l'utilisateur est alerté qu'il peut exister des limites de hauteurs et des dispositions particulières données dans le référentiel technique du procédé qui ne sont pas affichées. Le logiciel peut les faire apparaitre, pour ce faire : - la case de recherche en fonction de la hauteur doit être cochée ; - les données de hauteur ET de situation du bâtiment doivent être saisies. | 1 | 1 | 1 | 1 | 31 | 52 | Document Technique d'Application (DTA) 2.3/21-1814_V3 du procédé ITP MEC W : vise la pose sur : Charpente bois (NF DTU 31.1) ; pour une hauteur max de 20m
2025-02-12 | OUI | OUI |  | Métallique | Métallique - Panneaux | Panneau sandwich métallique en bardage | Panneau sandwich métallique en bardage | KS 1180 AB | KINGSPAN SARL | OUI | SO | SO | SO | SO | SO | OUI | OUI | OUI | OUI | OUI | OUI | NON | NON | NON | NON | NON | NON | OUI | OUI | OUI | OUI | OUI | OUI | NON | NON | NON | NON | NON | NON | ¤ Hors bâtiment d'habitation ¤ La hauteur des bâtiments est limitée à : - 50 mètres dans le cas d’une pose verticale, - 40 mètres dans le cas d’une pose horizontale, - 20 mètres dans le cas des façades avec baies (ouvertures), - 15 mètres dans le cas d’un joint de dilatation. |  | Pour le critère de hauteur recherché, les observations ci-dessous s'appliquent. - Dans la limite de la résistance au vent du procédé. NB : - Des dispositions complémentaires peuvent être nécessaires pour atteindre la valeur maximale indiquée ci-contre. | Pour le critère de hauteur recherché, les observations ci-dessous s'appliquent. - Dans la limite de la résistance au vent du procédé. NB : - Des dispositions complémentaires peuvent être nécessaires pour atteindre la valeur maximale indiquée ci-contre. | Pour le critère de hauteur recherché, les observations ci-dessous s'appliquent. - Dans la limite de la résistance au vent du procédé. NB : - Des dispositions complémentaires peuvent être nécessaires pour atteindre la valeur maximale indiquée ci-contre. | Pour le critère de hauteur recherché, les observations ci-dessous s'appliquent. - Dans la limite de la résistance au vent du procédé. NB : - Des dispositions complémentaires peuvent être nécessaires pour atteindre la valeur maximale indiquée ci-contre. | Pour le critère de hauteur recherché, les observations ci-dessous s'appliquent. - Dans la limite de la résistance au vent du procédé. NB : - Des dispositions complémentaires peuvent être nécessaires pour atteindre la valeur maximale indiquée ci-contre. | Pour le critère de hauteur recherché, les observations ci-dessous s'appliquent. - Dans la limite de la résistance au vent du procédé. NB : - Des dispositions complémentaires peuvent être nécessaires pour atteindre la valeur maximale indiquée ci-contre. | [6 empty] | Pour le critère de hauteur recherché, les observations ci-dessous s'appliquent. - Dans la limite de la résistance au vent du procédé. NB : - Des dispositions complémentaires peuvent être nécessaires pour atteindre la valeur maximale indiquée ci-contre. | Pour le critère de hauteur recherché, les observations ci-dessous s'appliquent. - Dans la limite de la résistance au vent du procédé. NB : - Des dispositions complémentaires peuvent être nécessaires pour atteindre la valeur maximale indiquée ci-contre. | Pour le critère de hauteur recherché, les observations ci-dessous s'appliquent. - Dans la limite de la résistance au vent du procédé. NB : - Des dispositions complémentaires peuvent être nécessaires pour atteindre la valeur maximale indiquée ci-contre. | Pour le critère de hauteur recherché, les observations ci-dessous s'appliquent. - Dans la limite de la résistance au vent du procédé. NB : - Des dispositions complémentaires peuvent être nécessaires pour atteindre la valeur maximale indiquée ci-contre. | Pour le critère de hauteur recherché, les observations ci-dessous s'appliquent. - Dans la limite de la résistance au vent du procédé. NB : - Des dispositions complémentaires peuvent être nécessaires pour atteindre la valeur maximale indiquée ci-contre. | Pour le critère de hauteur recherché, les observations ci-dessous s'appliquent. - Dans la limite de la résistance au vent du procédé. NB : - Des dispositions complémentaires peuvent être nécessaires pour atteindre la valeur maximale indiquée ci-contre. | [6 empty] | Nb : Le critère de recherche par hauteur n'étant pas coché ou les données (hauteur ou situation) n'étant pas saisies, l'utilisateur est alerté qu'il peut exister des limites de hauteurs et des dispositions particulières données dans le référentiel technique du procédé qui ne sont pas affichées. Le logiciel peut les faire apparaitre, pour ce faire : - la case de recherche en fonction de la hauteur doit être cochée ; - les données de hauteur ET de situation du bâtiment doivent être saisies. | 4 | 4 | 4 | 4 |  | Nb : Le critère de recherche "Sismique" n'étant pas coché, l'utilisateur est alerté qu'il peut exister des limites d'emploi en zone sismique et des dispositions particulières données dans le référentiel technique du procédé qui ne sont pas affichées. Le logiciel peut les faire apparaitre, pour ce faire, cocher la case de recherche en fonction de la zone sismique recherchée et choisir la zone sismique et la catégorie de bâtiment. |  |  |  |  | 0 | KINGSPAN SARL | Document Technique d'Application (DTA) | 2.3/13-1586_V4 | 2024-06-11 | 2024-09-06 | 2031-09-30 | 1 | OUI | TC | [5 empty] | 2.3/13-1586_V3 | Le Document Technique d'Application (DTA) n°2.3/13-1586_V4 KS 1180 AB annule et remplace le Document Technique d'Application (DTA) n° 2.3/13-1586_V3 Sur liste verte de la C2p à la date du référencement | ERREUR | OUI | 20 | 4 4 4 4 | I II III IV | Charpente bois (NF DTU 31.1) | (Situation a à c) h≤ 20 m (Situation d) h≤ 20 m | Nb : Le critère de recherche par hauteur n'étant pas coché ou les données (hauteur ou situation) n'étant pas saisies, l'utilisateur est alerté qu'il peut exister des limites de hauteurs et des dispositions particulières données dans le référentiel technique du procédé qui ne sont pas affichées. Le logiciel peut les faire apparaitre, pour ce faire : - la case de recherche en fonction de la hauteur doit être cochée ; - les données de hauteur ET de situation du bâtiment doivent être saisies. | 1 | 1 | 1 | 1 | 32 | 53 | Document Technique d'Application (DTA) 2.3/13-1586_V4 du procédé KS 1180 AB : vise la pose sur : Charpente bois (NF DTU 31.1) ; pour une hauteur max de 20m
2025-02-12 | OUI | OUI |  | Métallique | Métallique - Panneaux | Panneau sandwich métallique en bardage | Panneau sandwich métallique en bardage | PROMIROCK V | ArcelorMittal Construction France (FR) | OUI | SO | SO | SO | SO | SO | OUI | OUI | OUI | OUI | OUI | OUI | NON | NON | NON | NON | NON | NON | OUI | OUI | OUI | OUI | OUI | OUI | NON | NON | NON | NON | NON | NON | ¤ Hors bâtiment d'habitation ¤ La hauteur des bâtiments est limitée à : - 50 mètres dans le cas d’une pose verticale, - 40 mètres dans le cas d’une pose horizontale, - 20 mètres dans le cas des façades avec baies (ouvertures), - 15 mètres dans le cas d’un joint de dilatation. |  | Pour le critère de hauteur recherché, les observations ci-dessous s'appliquent. - Dans la limite de la résistance au vent du procédé. NB : - Des dispositions complémentaires peuvent être nécessaires pour atteindre la valeur maximale indiquée ci-contre. | Pour le critère de hauteur recherché, les observations ci-dessous s'appliquent. - Dans la limite de la résistance au vent du procédé. NB : - Des dispositions complémentaires peuvent être nécessaires pour atteindre la valeur maximale indiquée ci-contre. | Pour le critère de hauteur recherché, les observations ci-dessous s'appliquent. - Dans la limite de la résistance au vent du procédé. NB : - Des dispositions complémentaires peuvent être nécessaires pour atteindre la valeur maximale indiquée ci-contre. | Pour le critère de hauteur recherché, les observations ci-dessous s'appliquent. - Dans la limite de la résistance au vent du procédé. NB : - Des dispositions complémentaires peuvent être nécessaires pour atteindre la valeur maximale indiquée ci-contre. | Pour le critère de hauteur recherché, les observations ci-dessous s'appliquent. - Dans la limite de la résistance au vent du procédé. NB : - Des dispositions complémentaires peuvent être nécessaires pour atteindre la valeur maximale indiquée ci-contre. | Pour le critère de hauteur recherché, les observations ci-dessous s'appliquent. - Dans la limite de la résistance au vent du procédé. NB : - Des dispositions complémentaires peuvent être nécessaires pour atteindre la valeur maximale indiquée ci-contre. | [6 empty] | Pour le critère de hauteur recherché, les observations ci-dessous s'appliquent. - Dans la limite de la résistance au vent du procédé. NB : - Des dispositions complémentaires peuvent être nécessaires pour atteindre la valeur maximale indiquée ci-contre. | Pour le critère de hauteur recherché, les observations ci-dessous s'appliquent. - Dans la limite de la résistance au vent du procédé. NB : - Des dispositions complémentaires peuvent être nécessaires pour atteindre la valeur maximale indiquée ci-contre. | Pour le critère de hauteur recherché, les observations ci-dessous s'appliquent. - Dans la limite de la résistance au vent du procédé. NB : - Des dispositions complémentaires peuvent être nécessaires pour atteindre la valeur maximale indiquée ci-contre. | Pour le critère de hauteur recherché, les observations ci-dessous s'appliquent. - Dans la limite de la résistance au vent du procédé. NB : - Des dispositions complémentaires peuvent être nécessaires pour atteindre la valeur maximale indiquée ci-contre. | Pour le critère de hauteur recherché, les observations ci-dessous s'appliquent. - Dans la limite de la résistance au vent du procédé. NB : - Des dispositions complémentaires peuvent être nécessaires pour atteindre la valeur maximale indiquée ci-contre. | Pour le critère de hauteur recherché, les observations ci-dessous s'appliquent. - Dans la limite de la résistance au vent du procédé. NB : - Des dispositions complémentaires peuvent être nécessaires pour atteindre la valeur maximale indiquée ci-contre. | [6 empty] | Nb : Le critère de recherche par hauteur n'étant pas coché ou les données (hauteur ou situation) n'étant pas saisies, l'utilisateur est alerté qu'il peut exister des limites de hauteurs et des dispositions particulières données dans le référentiel technique du procédé qui ne sont pas affichées. Le logiciel peut les faire apparaitre, pour ce faire : - la case de recherche en fonction de la hauteur doit être cochée ; - les données de hauteur ET de situation du bâtiment doivent être saisies. | 4 | 4 | 4 | 4** | os e non autorisée pour la c lasse de s ol E .  P our les autres c lasses de s ol, pos e autorisée s elon les dispositions décrites dans le paragraphe 2 .4.7.2 du D os s ier T echnique | Nb : Le critère de recherche "Sismique" n'étant pas coché, l'utilisateur est alerté qu'il peut exister des limites d'emploi en zone sismique et des dispositions particulières données dans le référentiel technique du procédé qui ne sont pas affichées. Le logiciel peut les faire apparaitre, pour ce faire, cocher la case de recherche en fonction de la zone sismique recherchée et choisir la zone sismique et la catégorie de bâtiment. |  |  |  |  | 0 | ArcelorMittal Construction FRANCE (FR) | Document Technique d'Application (DTA) | 2.3/24-1839_V1 | / | 2024-05-27 | 2027-06-30 | 1 | OUI | TC | [6 empty] | Sur liste verte de la C2p à la date du référencement | ERREUR | OUI | 20 | 4 4 4 4** | I II III IV | Charpente bois (NF DTU 31.1) | (Situation a à c) h≤ 20 m (Situation d) h≤ 20 m | Nb : Le critère de recherche par hauteur n'étant pas coché ou les données (hauteur ou situation) n'étant pas saisies, l'utilisateur est alerté qu'il peut exister des limites de hauteurs et des dispositions particulières données dans le référentiel technique du procédé qui ne sont pas affichées. Le logiciel peut les faire apparaitre, pour ce faire : - la case de recherche en fonction de la hauteur doit être cochée ; - les données de hauteur ET de situation du bâtiment doivent être saisies. | 1 | 1 | 1 | 1 | 33 | 54 | Document Technique d'Application (DTA) 2.3/24-1839_V1 du procédé PROMIROCK V : vise la pose sur : Charpente bois (NF DTU 31.1) ; pour une hauteur max de 20m
2025-02-12 | OUI | OUI |  | Métallique | Métallique - Panneaux | Panneau sandwich métallique en bardage | Panneau sandwich métallique en bardage | MONOLAINE B Pose verticale Pose horizontale | MONOPANEL SAS | OUI | SO | SO | SO | SO | SO | OUI | OUI | OUI | OUI | OUI | OUI | NON | NON | NON | NON | NON | NON | OUI | OUI | OUI | OUI | OUI | OUI | NON | NON | NON | NON | NON | NON | ¤ Hors bâtiment d'habitation ¤ La hauteur des bâtiments est limitée à : - 50 mètres dans le cas d’une pose verticale, - 40 mètres dans le cas d’une pose horizontale, - 20 mètres dans le cas des façades avec baies (ouvertures), - 15 mètres dans le cas d’un joint de dilatation. |  | Pour le critère de hauteur recherché, les observations ci-dessous s'appliquent. - Dans la limite de la résistance au vent du procédé. NB : - Des dispositions complémentaires peuvent être nécessaires pour atteindre la valeur maximale indiquée ci-contre. | Pour le critère de hauteur recherché, les observations ci-dessous s'appliquent. - Dans la limite de la résistance au vent du procédé. NB : - Des dispositions complémentaires peuvent être nécessaires pour atteindre la valeur maximale indiquée ci-contre. | Pour le critère de hauteur recherché, les observations ci-dessous s'appliquent. - Dans la limite de la résistance au vent du procédé. NB : - Des dispositions complémentaires peuvent être nécessaires pour atteindre la valeur maximale indiquée ci-contre. | Pour le critère de hauteur recherché, les observations ci-dessous s'appliquent. - Dans la limite de la résistance au vent du procédé. NB : - Des dispositions complémentaires peuvent être nécessaires pour atteindre la valeur maximale indiquée ci-contre. | Pour le critère de hauteur recherché, les observations ci-dessous s'appliquent. - Dans la limite de la résistance au vent du procédé. NB : - Des dispositions complémentaires peuvent être nécessaires pour atteindre la valeur maximale indiquée ci-contre. | Pour le critère de hauteur recherché, les observations ci-dessous s'appliquent. - Dans la limite de la résistance au vent du procédé. NB : - Des dispositions complémentaires peuvent être nécessaires pour atteindre la valeur maximale indiquée ci-contre. | [6 empty] | Pour le critère de hauteur recherché, les observations ci-dessous s'appliquent. - Dans la limite de la résistance au vent du procédé. NB : - Des dispositions complémentaires peuvent être nécessaires pour atteindre la valeur maximale indiquée ci-contre. | Pour le critère de hauteur recherché, les observations ci-dessous s'appliquent. - Dans la limite de la résistance au vent du procédé. NB : - Des dispositions complémentaires peuvent être nécessaires pour atteindre la valeur maximale indiquée ci-contre. | Pour le critère de hauteur recherché, les observations ci-dessous s'appliquent. - Dans la limite de la résistance au vent du procédé. NB : - Des dispositions complémentaires peuvent être nécessaires pour atteindre la valeur maximale indiquée ci-contre. | Pour le critère de hauteur recherché, les observations ci-dessous s'appliquent. - Dans la limite de la résistance au vent du procédé. NB : - Des dispositions complémentaires peuvent être nécessaires pour atteindre la valeur maximale indiquée ci-contre. | Pour le critère de hauteur recherché, les observations ci-dessous s'appliquent. - Dans la limite de la résistance au vent du procédé. NB : - Des dispositions complémentaires peuvent être nécessaires pour atteindre la valeur maximale indiquée ci-contre. | Pour le critère de hauteur recherché, les observations ci-dessous s'appliquent. - Dans la limite de la résistance au vent du procédé. NB : - Des dispositions complémentaires peuvent être nécessaires pour atteindre la valeur maximale indiquée ci-contre. | [6 empty] | Nb : Le critère de recherche par hauteur n'étant pas coché ou les données (hauteur ou situation) n'étant pas saisies, l'utilisateur est alerté qu'il peut exister des limites de hauteurs et des dispositions particulières données dans le référentiel technique du procédé qui ne sont pas affichées. Le logiciel peut les faire apparaitre, pour ce faire : - la case de recherche en fonction de la hauteur doit être cochée ; - les données de hauteur ET de situation du bâtiment doivent être saisies. | 4 | 4 | 4 | 4** |  P os e non autorisée pour la c lasse de s ol E | Nb : Le critère de recherche "Sismique" n'étant pas coché, l'utilisateur est alerté qu'il peut exister des limites d'emploi en zone sismique et des dispositions particulières données dans le référentiel technique du procédé qui ne sont pas affichées. Le logiciel peut les faire apparaitre, pour ce faire, cocher la case de recherche en fonction de la zone sismique recherchée et choisir la zone sismique et la catégorie de bâtiment. |  |  |  |  | 0 | MONOPANEL SAS | Document Technique d'Application (DTA) | 2.3/14-1640_V2 | 2023-01-24 | 2024-02-05 | 2027-04-30 | 1 | OUI | TC | [5 empty] | 2.3/14-1640_V1 | Le Document Technique d'Application (DTA) n°2.3/14-1640_V2 MONOLAINE B Pose verticale Pose horizontale annule et remplace le Document Technique d'Application (DTA) n° 2.3/14-1640_V1 Sur liste verte de la C2p à la date du référencement | ERREUR | OUI | 20 | 4 4 4 4** | I II III IV | Charpente bois (NF DTU 31.1) | (Situation a à c) h≤ 20 m (Situation d) h≤ 20 m | Nb : Le critère de recherche par hauteur n'étant pas coché ou les données (hauteur ou situation) n'étant pas saisies, l'utilisateur est alerté qu'il peut exister des limites de hauteurs et des dispositions particulières données dans le référentiel technique du procédé qui ne sont pas affichées. Le logiciel peut les faire apparaitre, pour ce faire : - la case de recherche en fonction de la hauteur doit être cochée ; - les données de hauteur ET de situation du bâtiment doivent être saisies. | 1 | 1 | 1 | 1 | 34 | 55 | Document Technique d'Application (DTA) 2.3/14-1640_V2 du procédé MONOLAINE B Pose verticale Pose horizontale : vise la pose sur : Charpente bois (NF DTU 31.1) ; pour une hauteur max de 20m
2025-02-12 | OUI | OUI |  | Métallique | Métallique - Panneaux | Panneau sandwich métallique en bardage | Panneau sandwich métallique en bardage | KS 1170 TFF | KINGSPAN SARL | OUI | SO | SO | SO | SO | SO | OUI | OUI | OUI | OUI | OUI | OUI | NON | NON | NON | NON | NON | NON | OUI | OUI | OUI | OUI | OUI | OUI | NON | NON | NON | NON | NON | NON | ¤ Hors bâtiment d'habitation ¤ La hauteur des bâtiments est limitée à : - 50 mètres dans le cas d’une pose verticale, - 40 mètres dans le cas d’une pose horizontale, - 20 mètres dans le cas des façades avec baies (ouvertures), - 15 mètres dans le cas d’un joint de dilatation. |  | Pour le critère de hauteur recherché, les observations ci-dessous s'appliquent. - Dans la limite de la résistance au vent du procédé. NB : - Des dispositions complémentaires peuvent être nécessaires pour atteindre la valeur maximale indiquée ci-contre. | Pour le critère de hauteur recherché, les observations ci-dessous s'appliquent. - Dans la limite de la résistance au vent du procédé. NB : - Des dispositions complémentaires peuvent être nécessaires pour atteindre la valeur maximale indiquée ci-contre. | Pour le critère de hauteur recherché, les observations ci-dessous s'appliquent. - Dans la limite de la résistance au vent du procédé. NB : - Des dispositions complémentaires peuvent être nécessaires pour atteindre la valeur maximale indiquée ci-contre. | Pour le critère de hauteur recherché, les observations ci-dessous s'appliquent. - Dans la limite de la résistance au vent du procédé. NB : - Des dispositions complémentaires peuvent être nécessaires pour atteindre la valeur maximale indiquée ci-contre. | Pour le critère de hauteur recherché, les observations ci-dessous s'appliquent. - Dans la limite de la résistance au vent du procédé. NB : - Des dispositions complémentaires peuvent être nécessaires pour atteindre la valeur maximale indiquée ci-contre. | Pour le critère de hauteur recherché, les observations ci-dessous s'appliquent. - Dans la limite de la résistance au vent du procédé. NB : - Des dispositions complémentaires peuvent être nécessaires pour atteindre la valeur maximale indiquée ci-contre. | [6 empty] | Pour le critère de hauteur recherché, les observations ci-dessous s'appliquent. - Dans la limite de la résistance au vent du procédé. NB : - Des dispositions complémentaires peuvent être nécessaires pour atteindre la valeur maximale indiquée ci-contre. | Pour le critère de hauteur recherché, les observations ci-dessous s'appliquent. - Dans la limite de la résistance au vent du procédé. NB : - Des dispositions complémentaires peuvent être nécessaires pour atteindre la valeur maximale indiquée ci-contre. | Pour le critère de hauteur recherché, les observations ci-dessous s'appliquent. - Dans la limite de la résistance au vent du procédé. NB : - Des dispositions complémentaires peuvent être nécessaires pour atteindre la valeur maximale indiquée ci-contre. | Pour le critère de hauteur recherché, les observations ci-dessous s'appliquent. - Dans la limite de la résistance au vent du procédé. NB : - Des dispositions complémentaires peuvent être nécessaires pour atteindre la valeur maximale indiquée ci-contre. | Pour le critère de hauteur recherché, les observations ci-dessous s'appliquent. - Dans la limite de la résistance au vent du procédé. NB : - Des dispositions complémentaires peuvent être nécessaires pour atteindre la valeur maximale indiquée ci-contre. | Pour le critère de hauteur recherché, les observations ci-dessous s'appliquent. - Dans la limite de la résistance au vent du procédé. NB : - Des dispositions complémentaires peuvent être nécessaires pour atteindre la valeur maximale indiquée ci-contre. | [6 empty] | Nb : Le critère de recherche par hauteur n'étant pas coché ou les données (hauteur ou situation) n'étant pas saisies, l'utilisateur est alerté qu'il peut exister des limites de hauteurs et des dispositions particulières données dans le référentiel technique du procédé qui ne sont pas affichées. Le logiciel peut les faire apparaitre, pour ce faire : - la case de recherche en fonction de la hauteur doit être cochée ; - les données de hauteur ET de situation du bâtiment doivent être saisies. | 4 | 4 | 4 | 4** | Pose non autorisée pour la classe de sol E. | Nb : Le critère de recherche "Sismique" n'étant pas coché, l'utilisateur est alerté qu'il peut exister des limites d'emploi en zone sismique et des dispositions particulières données dans le référentiel technique du procédé qui ne sont pas affichées. Le logiciel peut les faire apparaitre, pour ce faire, cocher la case de recherche en fonction de la zone sismique recherchée et choisir la zone sismique et la catégorie de bâtiment. |  |  |  |  | 0 | KINGSPAN SARL | Document Technique d'Application (DTA) | 2.3/13-1562_V5 | 2022-07-12 | 2022-10-26 | 2029-12-31 | 1 | OUI | TC | [5 empty] | 2.3/13-1562_V4 | Le Document Technique d'Application (DTA) n°2.3/13-1562_V5 KS 1170 TFF annule et remplace le Document Technique d'Application (DTA) n° 2.3/13-1562_V4 Sur liste verte de la C2p à la date du référencement | ERREUR | OUI | 20 | 4 4 4 4** | I II III IV | Charpente bois (NF DTU 31.1) | (Situation a à c) h≤ 20 m (Situation d) h≤ 20 m | Nb : Le critère de recherche par hauteur n'étant pas coché ou les données (hauteur ou situation) n'étant pas saisies, l'utilisateur est alerté qu'il peut exister des limites de hauteurs et des dispositions particulières données dans le référentiel technique du procédé qui ne sont pas affichées. Le logiciel peut les faire apparaitre, pour ce faire : - la case de recherche en fonction de la hauteur doit être cochée ; - les données de hauteur ET de situation du bâtiment doivent être saisies. | 1 | 1 | 1 | 1 | 35 | 56 | Document Technique d'Application (DTA) 2.3/13-1562_V5 du procédé KS 1170 TFF : vise la pose sur : Charpente bois (NF DTU 31.1) ; pour une hauteur max de 20m
2025-02-12 | OUI | OUI |  | Métallique | Métallique - Panneaux | Panneau sandwich métallique en bardage | Panneau sandwich métallique en bardage | Qbiss One Power T | Trimo D.O.O (SI) | OUI | SO | SO | SO | SO | SO | OUI | OUI | OUI | OUI | OUI | OUI | NON | NON | NON | NON | NON | NON | OUI | OUI | OUI | OUI | OUI | OUI | NON | NON | NON | NON | NON | NON | ¤ Hors bâtiment d'habitation ¤ La hauteur des bâtiments est limitée à : - 50 mètres dans le cas d’une pose verticale, - 40 mètres dans le cas d’une pose horizontale, - 20 mètres dans le cas des façades avec baies (ouvertures), - 15 mètres dans le cas d’un joint de dilatation. |  | Pour le critère de hauteur recherché, les observations ci-dessous s'appliquent. - Dans la limite de la résistance au vent du procédé. NB : - Des dispositions complémentaires peuvent être nécessaires pour atteindre la valeur maximale indiquée ci-contre. | Pour le critère de hauteur recherché, les observations ci-dessous s'appliquent. - Dans la limite de la résistance au vent du procédé. NB : - Des dispositions complémentaires peuvent être nécessaires pour atteindre la valeur maximale indiquée ci-contre. | Pour le critère de hauteur recherché, les observations ci-dessous s'appliquent. - Dans la limite de la résistance au vent du procédé. NB : - Des dispositions complémentaires peuvent être nécessaires pour atteindre la valeur maximale indiquée ci-contre. | Pour le critère de hauteur recherché, les observations ci-dessous s'appliquent. - Dans la limite de la résistance au vent du procédé. NB : - Des dispositions complémentaires peuvent être nécessaires pour atteindre la valeur maximale indiquée ci-contre. | Pour le critère de hauteur recherché, les observations ci-dessous s'appliquent. - Dans la limite de la résistance au vent du procédé. NB : - Des dispositions complémentaires peuvent être nécessaires pour atteindre la valeur maximale indiquée ci-contre. | Pour le critère de hauteur recherché, les observations ci-dessous s'appliquent. - Dans la limite de la résistance au vent du procédé. NB : - Des dispositions complémentaires peuvent être nécessaires pour atteindre la valeur maximale indiquée ci-contre. | [6 empty] | Pour le critère de hauteur recherché, les observations ci-dessous s'appliquent. - Dans la limite de la résistance au vent du procédé. NB : - Des dispositions complémentaires peuvent être nécessaires pour atteindre la valeur maximale indiquée ci-contre. | Pour le critère de hauteur recherché, les observations ci-dessous s'appliquent. - Dans la limite de la résistance au vent du procédé. NB : - Des dispositions complémentaires peuvent être nécessaires pour atteindre la valeur maximale indiquée ci-contre. | Pour le critère de hauteur recherché, les observations ci-dessous s'appliquent. - Dans la limite de la résistance au vent du procédé. NB : - Des dispositions complémentaires peuvent être nécessaires pour atteindre la valeur maximale indiquée ci-contre. | Pour le critère de hauteur recherché, les observations ci-dessous s'appliquent. - Dans la limite de la résistance au vent du procédé. NB : - Des dispositions complémentaires peuvent être nécessaires pour atteindre la valeur maximale indiquée ci-contre. | Pour le critère de hauteur recherché, les observations ci-dessous s'appliquent. - Dans la limite de la résistance au vent du procédé. NB : - Des dispositions complémentaires peuvent être nécessaires pour atteindre la valeur maximale indiquée ci-contre. | Pour le critère de hauteur recherché, les observations ci-dessous s'appliquent. - Dans la limite de la résistance au vent du procédé. NB : - Des dispositions complémentaires peuvent être nécessaires pour atteindre la valeur maximale indiquée ci-contre. | [6 empty] | Nb : Le critère de recherche par hauteur n'étant pas coché ou les données (hauteur ou situation) n'étant pas saisies, l'utilisateur est alerté qu'il peut exister des limites de hauteurs et des dispositions particulières données dans le référentiel technique du procédé qui ne sont pas affichées. Le logiciel peut les faire apparaitre, pour ce faire : - la case de recherche en fonction de la hauteur doit être cochée ; - les données de hauteur ET de situation du bâtiment doivent être saisies. | 4 | 4 | 4 | 4 |  | Nb : Le critère de recherche "Sismique" n'étant pas coché, l'utilisateur est alerté qu'il peut exister des limites d'emploi en zone sismique et des dispositions particulières données dans le référentiel technique du procédé qui ne sont pas affichées. Le logiciel peut les faire apparaitre, pour ce faire, cocher la case de recherche en fonction de la zone sismique recherchée et choisir la zone sismique et la catégorie de bâtiment. |  |  |  |  | 0 | Trimo D.O.O (SI) | Document Technique d'Application (DTA) | 2.3/15-1685_V2 | / | 2022-09-14 | 2026-04-30 | 0 | OUI | TNC (L'évaluation technique n'est plus valide) | [5 empty] | 2.3/15-1685_V1 | Le Document Technique d'Application (DTA) n°2.3/15-1685_V2 Qbiss One Power T annule et remplace le Document Technique d'Application (DTA) n° 2.3/15-1685_V1 Sur liste verte de la C2p à la date du référencement | ERREUR | OUI | 20 | 4 4 4 4 | I II III IV | Charpente bois (NF DTU 31.1) | (Situation a à c) h≤ 20 m (Situation d) h≤ 20 m | Nb : Le critère de recherche par hauteur n'étant pas coché ou les données (hauteur ou situation) n'étant pas saisies, l'utilisateur est alerté qu'il peut exister des limites de hauteurs et des dispositions particulières données dans le référentiel technique du procédé qui ne sont pas affichées. Le logiciel peut les faire apparaitre, pour ce faire : - la case de recherche en fonction de la hauteur doit être cochée ; - les données de hauteur ET de situation du bâtiment doivent être saisies. | 0 | 1 | 1 | 1 | 106 |  | Document Technique d'Application (DTA) 2.3/15-1685_V2 du procédé Qbiss One Power T : vise la pose sur : Charpente bois (NF DTU 31.1) ; pour une hauteur max de 20m
2025-02-12 | OUI | OUI |  | Métallique | Métallique - Panneaux | Panneau sandwich métallique en bardage | Panneau sandwich métallique en bardage | FACADISO/HI-PIR ST | BACACIER SAS, HUURRE IBERICA | OUI | SO | SO | SO | SO | SO | OUI | OUI | OUI | OUI | OUI | OUI | NON | NON | NON | NON | NON | NON | OUI | OUI | OUI | OUI | OUI | OUI | NON | NON | NON | NON | NON | NON | ¤ Hors bâtiment d'habitation ¤ La hauteur des bâtiments est limitée à : - 50 mètres dans le cas d’une pose verticale, - 40 mètres dans le cas d’une pose horizontale, - 20 mètres dans le cas des façades avec baies (ouvertures), - 15 mètres dans le cas d’un joint de dilatation. |  | Pour le critère de hauteur recherché, les observations ci-dessous s'appliquent. - Dans la limite de la résistance au vent du procédé. NB : - Des dispositions complémentaires peuvent être nécessaires pour atteindre la valeur maximale indiquée ci-contre. | Pour le critère de hauteur recherché, les observations ci-dessous s'appliquent. - Dans la limite de la résistance au vent du procédé. NB : - Des dispositions complémentaires peuvent être nécessaires pour atteindre la valeur maximale indiquée ci-contre. | Pour le critère de hauteur recherché, les observations ci-dessous s'appliquent. - Dans la limite de la résistance au vent du procédé. NB : - Des dispositions complémentaires peuvent être nécessaires pour atteindre la valeur maximale indiquée ci-contre. | Pour le critère de hauteur recherché, les observations ci-dessous s'appliquent. - Dans la limite de la résistance au vent du procédé. NB : - Des dispositions complémentaires peuvent être nécessaires pour atteindre la valeur maximale indiquée ci-contre. | Pour le critère de hauteur recherché, les observations ci-dessous s'appliquent. - Dans la limite de la résistance au vent du procédé. NB : - Des dispositions complémentaires peuvent être nécessaires pour atteindre la valeur maximale indiquée ci-contre. | Pour le critère de hauteur recherché, les observations ci-dessous s'appliquent. - Dans la limite de la résistance au vent du procédé. NB : - Des dispositions complémentaires peuvent être nécessaires pour atteindre la valeur maximale indiquée ci-contre. | [6 empty] | Pour le critère de hauteur recherché, les observations ci-dessous s'appliquent. - Dans la limite de la résistance au vent du procédé. NB : - Des dispositions complémentaires peuvent être nécessaires pour atteindre la valeur maximale indiquée ci-contre. | Pour le critère de hauteur recherché, les observations ci-dessous s'appliquent. - Dans la limite de la résistance au vent du procédé. NB : - Des dispositions complémentaires peuvent être nécessaires pour atteindre la valeur maximale indiquée ci-contre. | Pour le critère de hauteur recherché, les observations ci-dessous s'appliquent. - Dans la limite de la résistance au vent du procédé. NB : - Des dispositions complémentaires peuvent être nécessaires pour atteindre la valeur maximale indiquée ci-contre. | Pour le critère de hauteur recherché, les observations ci-dessous s'appliquent. - Dans la limite de la résistance au vent du procédé. NB : - Des dispositions complémentaires peuvent être nécessaires pour atteindre la valeur maximale indiquée ci-contre. | Pour le critère de hauteur recherché, les observations ci-dessous s'appliquent. - Dans la limite de la résistance au vent du procédé. NB : - Des dispositions complémentaires peuvent être nécessaires pour atteindre la valeur maximale indiquée ci-contre. | Pour le critère de hauteur recherché, les observations ci-dessous s'appliquent. - Dans la limite de la résistance au vent du procédé. NB : - Des dispositions complémentaires peuvent être nécessaires pour atteindre la valeur maximale indiquée ci-contre. | [6 empty] | Nb : Le critère de recherche par hauteur n'étant pas coché ou les données (hauteur ou situation) n'étant pas saisies, l'utilisateur est alerté qu'il peut exister des limites de hauteurs et des dispositions particulières données dans le référentiel technique du procédé qui ne sont pas affichées. Le logiciel peut les faire apparaitre, pour ce faire : - la case de recherche en fonction de la hauteur doit être cochée ; - les données de hauteur ET de situation du bâtiment doivent être saisies. | 4 | 4 | 4 | 4 |  | Nb : Le critère de recherche "Sismique" n'étant pas coché, l'utilisateur est alerté qu'il peut exister des limites d'emploi en zone sismique et des dispositions particulières données dans le référentiel technique du procédé qui ne sont pas affichées. Le logiciel peut les faire apparaitre, pour ce faire, cocher la case de recherche en fonction de la zone sismique recherchée et choisir la zone sismique et la catégorie de bâtiment. |  |  |  |  | 0 | BACACIER SAS, HUURRE IBERICA | Document Technique d'Application (DTA) | 2.3/18-1795_V2 | / | 2022-09-14 | 2026-01-31 | 0 | OUI | TNC (L'évaluation technique n'est plus valide) | [5 empty] | 2.3/18-1795_V1 | Le Document Technique d'Application (DTA) n°2.3/18-1795_V2 FACADISO/HI-PIR ST annule et remplace le Document Technique d'Application (DTA) n° 2.3/18-1795_V1 Sur liste verte de la C2p à la date du référencement | ERREUR | OUI | 20 | 4 4 4 4 | I II III IV | Charpente bois (NF DTU 31.1) | (Situation a à c) h≤ 20 m (Situation d) h≤ 20 m | Nb : Le critère de recherche par hauteur n'étant pas coché ou les données (hauteur ou situation) n'étant pas saisies, l'utilisateur est alerté qu'il peut exister des limites de hauteurs et des dispositions particulières données dans le référentiel technique du procédé qui ne sont pas affichées. Le logiciel peut les faire apparaitre, pour ce faire : - la case de recherche en fonction de la hauteur doit être cochée ; - les données de hauteur ET de situation du bâtiment doivent être saisies. | 0 | 1 | 1 | 1 | 106 |  | Document Technique d'Application (DTA) 2.3/18-1795_V2 du procédé FACADISO/HI-PIR ST : vise la pose sur : Charpente bois (NF DTU 31.1) ; pour une hauteur max de 20m
2025-02-12 | OUI | OUI |  | Métallique | Métallique - Panneaux | Panneau sandwich métallique en bardage | Panneau sandwich métallique en bardage | JI VULCASTEEL WALL FC | JORIS IDE NV | OUI | SO | SO | SO | SO | SO | OUI | OUI | OUI | OUI | OUI | OUI | NON | NON | NON | NON | NON | NON | OUI | OUI | OUI | OUI | OUI | OUI | NON | NON | NON | NON | NON | NON | ¤ Hors bâtiment d'habitation ¤ La hauteur des bâtiments est limitée à : - 50 mètres dans le cas d’une pose verticale, - 40 mètres dans le cas d’une pose horizontale, - 20 mètres dans le cas des façades avec baies (ouvertures), - 15 mètres dans le cas d’un joint de dilatation. |  | Pour le critère de hauteur recherché, les observations ci-dessous s'appliquent. - Dans la limite de la résistance au vent du procédé. NB : - Des dispositions complémentaires peuvent être nécessaires pour atteindre la valeur maximale indiquée ci-contre. | Pour le critère de hauteur recherché, les observations ci-dessous s'appliquent. - Dans la limite de la résistance au vent du procédé. NB : - Des dispositions complémentaires peuvent être nécessaires pour atteindre la valeur maximale indiquée ci-contre. | Pour le critère de hauteur recherché, les observations ci-dessous s'appliquent. - Dans la limite de la résistance au vent du procédé. NB : - Des dispositions complémentaires peuvent être nécessaires pour atteindre la valeur maximale indiquée ci-contre. | Pour le critère de hauteur recherché, les observations ci-dessous s'appliquent. - Dans la limite de la résistance au vent du procédé. NB : - Des dispositions complémentaires peuvent être nécessaires pour atteindre la valeur maximale indiquée ci-contre. | Pour le critère de hauteur recherché, les observations ci-dessous s'appliquent. - Dans la limite de la résistance au vent du procédé. NB : - Des dispositions complémentaires peuvent être nécessaires pour atteindre la valeur maximale indiquée ci-contre. | Pour le critère de hauteur recherché, les observations ci-dessous s'appliquent. - Dans la limite de la résistance au vent du procédé. NB : - Des dispositions complémentaires peuvent être nécessaires pour atteindre la valeur maximale indiquée ci-contre. | [6 empty] | Pour le critère de hauteur recherché, les observations ci-dessous s'appliquent. - Dans la limite de la résistance au vent du procédé. NB : - Des dispositions complémentaires peuvent être nécessaires pour atteindre la valeur maximale indiquée ci-contre. | Pour le critère de hauteur recherché, les observations ci-dessous s'appliquent. - Dans la limite de la résistance au vent du procédé. NB : - Des dispositions complémentaires peuvent être nécessaires pour atteindre la valeur maximale indiquée ci-contre. | Pour le critère de hauteur recherché, les observations ci-dessous s'appliquent. - Dans la limite de la résistance au vent du procédé. NB : - Des dispositions complémentaires peuvent être nécessaires pour atteindre la valeur maximale indiquée ci-contre. | Pour le critère de hauteur recherché, les observations ci-dessous s'appliquent. - Dans la limite de la résistance au vent du procédé. NB : - Des dispositions complémentaires peuvent être nécessaires pour atteindre la valeur maximale indiquée ci-contre. | Pour le critère de hauteur recherché, les observations ci-dessous s'appliquent. - Dans la limite de la résistance au vent du procédé. NB : - Des dispositions complémentaires peuvent être nécessaires pour atteindre la valeur maximale indiquée ci-contre. | Pour le critère de hauteur recherché, les observations ci-dessous s'appliquent. - Dans la limite de la résistance au vent du procédé. NB : - Des dispositions complémentaires peuvent être nécessaires pour atteindre la valeur maximale indiquée ci-contre. | [6 empty] | Nb : Le critère de recherche par hauteur n'étant pas coché ou les données (hauteur ou situation) n'étant pas saisies, l'utilisateur est alerté qu'il peut exister des limites de hauteurs et des dispositions particulières données dans le référentiel technique du procédé qui ne sont pas affichées. Le logiciel peut les faire apparaitre, pour ce faire : - la case de recherche en fonction de la hauteur doit être cochée ; - les données de hauteur ET de situation du bâtiment doivent être saisies. | 4 | 4 | 4 | 2 |  | Nb : Le critère de recherche "Sismique" n'étant pas coché, l'utilisateur est alerté qu'il peut exister des limites d'emploi en zone sismique et des dispositions particulières données dans le référentiel technique du procédé qui ne sont pas affichées. Le logiciel peut les faire apparaitre, pour ce faire, cocher la case de recherche en fonction de la zone sismique recherchée et choisir la zone sismique et la catégorie de bâtiment. |  |  |  |  | 0 | JORIS IDE NV | Document Technique d'Application (DTA) | 2.3/18-1793_V3 |  | 2022-06-30 | 2025-12-31 | 0 | OUI | TNC (L'évaluation technique n'est plus valide) | [5 empty] | 2.3/18-1793_V2 | Le Document Technique d'Application (DTA) n°2.3/18-1793_V3 JI VULCASTEEL WALL FC annule et remplace le Document Technique d'Application (DTA) n° 2.3/18-1793_V2 Sur liste verte de la C2p à la date du référencement | ERREUR | OUI | 20 | 4 4 4 2 | I II III IV | Charpente bois (NF DTU 31.1) | (Situation a à c) h≤ 20 m (Situation d) h≤ 20 m | Nb : Le critère de recherche par hauteur n'étant pas coché ou les données (hauteur ou situation) n'étant pas saisies, l'utilisateur est alerté qu'il peut exister des limites de hauteurs et des dispositions particulières données dans le référentiel technique du procédé qui ne sont pas affichées. Le logiciel peut les faire apparaitre, pour ce faire : - la case de recherche en fonction de la hauteur doit être cochée ; - les données de hauteur ET de situation du bâtiment doivent être saisies. | 0 | 1 | 1 | 1 | 106 |  | Document Technique d'Application (DTA) 2.3/18-1793_V3 du procédé JI VULCASTEEL WALL FC : vise la pose sur : Charpente bois (NF DTU 31.1) ; pour une hauteur max de 20m
2025-02-12 | OUI | OUI |  | Métallique | Métallique - Panneaux | Panneau sandwich métallique en bardage | Panneau sandwich métallique en bardage | JI VULCASTEEL WALL FT | JORIS IDE NV | OUI | SO | SO | SO | SO | SO | OUI | OUI | OUI | OUI | OUI | OUI | NON | NON | NON | NON | NON | NON | OUI | OUI | OUI | OUI | OUI | OUI | NON | NON | NON | NON | NON | NON | ¤ Hors bâtiment d'habitation ¤ La hauteur des bâtiments est limitée à : - 50 mètres dans le cas d’une pose verticale, - 40 mètres dans le cas d’une pose horizontale, - 20 mètres dans le cas des façades avec baies (ouvertures), - 15 mètres dans le cas d’un joint de dilatation. |  | Pour le critère de hauteur recherché, les observations ci-dessous s'appliquent. - Dans la limite de la résistance au vent du procédé. NB : - Des dispositions complémentaires peuvent être nécessaires pour atteindre la valeur maximale indiquée ci-contre. | Pour le critère de hauteur recherché, les observations ci-dessous s'appliquent. - Dans la limite de la résistance au vent du procédé. NB : - Des dispositions complémentaires peuvent être nécessaires pour atteindre la valeur maximale indiquée ci-contre. | Pour le critère de hauteur recherché, les observations ci-dessous s'appliquent. - Dans la limite de la résistance au vent du procédé. NB : - Des dispositions complémentaires peuvent être nécessaires pour atteindre la valeur maximale indiquée ci-contre. | Pour le critère de hauteur recherché, les observations ci-dessous s'appliquent. - Dans la limite de la résistance au vent du procédé. NB : - Des dispositions complémentaires peuvent être nécessaires pour atteindre la valeur maximale indiquée ci-contre. | Pour le critère de hauteur recherché, les observations ci-dessous s'appliquent. - Dans la limite de la résistance au vent du procédé. NB : - Des dispositions complémentaires peuvent être nécessaires pour atteindre la valeur maximale indiquée ci-contre. | Pour le critère de hauteur recherché, les observations ci-dessous s'appliquent. - Dans la limite de la résistance au vent du procédé. NB : - Des dispositions complémentaires peuvent être nécessaires pour atteindre la valeur maximale indiquée ci-contre. | [6 empty] | Pour le critère de hauteur recherché, les observations ci-dessous s'appliquent. - Dans la limite de la résistance au vent du procédé. NB : - Des dispositions complémentaires peuvent être nécessaires pour atteindre la valeur maximale indiquée ci-contre. | Pour le critère de hauteur recherché, les observations ci-dessous s'appliquent. - Dans la limite de la résistance au vent du procédé. NB : - Des dispositions complémentaires peuvent être nécessaires pour atteindre la valeur maximale indiquée ci-contre. | Pour le critère de hauteur recherché, les observations ci-dessous s'appliquent. - Dans la limite de la résistance au vent du procédé. NB : - Des dispositions complémentaires peuvent être nécessaires pour atteindre la valeur maximale indiquée ci-contre. | Pour le critère de hauteur recherché, les observations ci-dessous s'appliquent. - Dans la limite de la résistance au vent du procédé. NB : - Des dispositions complémentaires peuvent être nécessaires pour atteindre la valeur maximale indiquée ci-contre. | Pour le critère de hauteur recherché, les observations ci-dessous s'appliquent. - Dans la limite de la résistance au vent du procédé. NB : - Des dispositions complémentaires peuvent être nécessaires pour atteindre la valeur maximale indiquée ci-contre. | Pour le critère de hauteur recherché, les observations ci-dessous s'appliquent. - Dans la limite de la résistance au vent du procédé. NB : - Des dispositions complémentaires peuvent être nécessaires pour atteindre la valeur maximale indiquée ci-contre. | [6 empty] | Nb : Le critère de recherche par hauteur n'étant pas coché ou les données (hauteur ou situation) n'étant pas saisies, l'utilisateur est alerté qu'il peut exister des limites de hauteurs et des dispositions particulières données dans le référentiel technique du procédé qui ne sont pas affichées. Le logiciel peut les faire apparaitre, pour ce faire : - la case de recherche en fonction de la hauteur doit être cochée ; - les données de hauteur ET de situation du bâtiment doivent être saisies. | 4 | 4 | 4 | 4** | Pose non autorisée pour la classe de sol E. | Nb : Le critère de recherche "Sismique" n'étant pas coché, l'utilisateur est alerté qu'il peut exister des limites d'emploi en zone sismique et des dispositions particulières données dans le référentiel technique du procédé qui ne sont pas affichées. Le logiciel peut les faire apparaitre, pour ce faire, cocher la case de recherche en fonction de la zone sismique recherchée et choisir la zone sismique et la catégorie de bâtiment. |  |  |  | A2-s1,d0 | 0 | JORIS IDE NV | Document Technique d'Application (DTA) | 2.3/15-1675_V3 |  | 2022-06-30 | 2026-12-31 | 1 | OUI | TC | [5 empty] | 2.3/15-1675_V2 | Le Document Technique d'Application (DTA) n°2.3/15-1675_V3 JI VULCASTEEL WALL FT annule et remplace le Document Technique d'Application (DTA) n° 2.3/15-1675_V2 Sur liste verte de la C2p à la date du référencement | ERREUR | OUI | 20 | 4 4 4 4** | I II III IV | Charpente bois (NF DTU 31.1) | (Situation a à c) h≤ 20 m (Situation d) h≤ 20 m | Nb : Le critère de recherche par hauteur n'étant pas coché ou les données (hauteur ou situation) n'étant pas saisies, l'utilisateur est alerté qu'il peut exister des limites de hauteurs et des dispositions particulières données dans le référentiel technique du procédé qui ne sont pas affichées. Le logiciel peut les faire apparaitre, pour ce faire : - la case de recherche en fonction de la hauteur doit être cochée ; - les données de hauteur ET de situation du bâtiment doivent être saisies. | 1 | 1 | 1 | 1 | 36 | 60 | Document Technique d'Application (DTA) 2.3/15-1675_V3 du procédé JI VULCASTEEL WALL FT : vise la pose sur : Charpente bois (NF DTU 31.1) ; pour une hauteur max de 20m
2025-02-12 | OUI | OUI |  | Métallique | Métallique - Panneaux | Panneau sandwich métallique en bardage | Panneau sandwich métallique en bardage | ISOFIRE WALL | ISOPAN | OUI | SO | SO | SO | SO | SO | OUI | OUI | OUI | OUI | OUI | OUI | NON | NON | NON | NON | NON | NON | OUI | OUI | OUI | OUI | OUI | OUI | NON | NON | NON | NON | NON | NON | ¤ Hors bâtiment d'habitation ¤ La hauteur des bâtiments est limitée à : - 50 mètres dans le cas d’une pose verticale, - 40 mètres dans le cas d’une pose horizontale, - 20 mètres dans le cas des façades avec baies (ouvertures), - 15 mètres dans le cas d’un joint de dilatation. |  | Pour le critère de hauteur recherché, les observations ci-dessous s'appliquent. - Dans la limite de la résistance au vent du procédé. NB : - Des dispositions complémentaires peuvent être nécessaires pour atteindre la valeur maximale indiquée ci-contre. | Pour le critère de hauteur recherché, les observations ci-dessous s'appliquent. - Dans la limite de la résistance au vent du procédé. NB : - Des dispositions complémentaires peuvent être nécessaires pour atteindre la valeur maximale indiquée ci-contre. | Pour le critère de hauteur recherché, les observations ci-dessous s'appliquent. - Dans la limite de la résistance au vent du procédé. NB : - Des dispositions complémentaires peuvent être nécessaires pour atteindre la valeur maximale indiquée ci-contre. | Pour le critère de hauteur recherché, les observations ci-dessous s'appliquent. - Dans la limite de la résistance au vent du procédé. NB : - Des dispositions complémentaires peuvent être nécessaires pour atteindre la valeur maximale indiquée ci-contre. | Pour le critère de hauteur recherché, les observations ci-dessous s'appliquent. - Dans la limite de la résistance au vent du procédé. NB : - Des dispositions complémentaires peuvent être nécessaires pour atteindre la valeur maximale indiquée ci-contre. | Pour le critère de hauteur recherché, les observations ci-dessous s'appliquent. - Dans la limite de la résistance au vent du procédé. NB : - Des dispositions complémentaires peuvent être nécessaires pour atteindre la valeur maximale indiquée ci-contre. | [6 empty] | Pour le critère de hauteur recherché, les observations ci-dessous s'appliquent. - Dans la limite de la résistance au vent du procédé. NB : - Des dispositions complémentaires peuvent être nécessaires pour atteindre la valeur maximale indiquée ci-contre. | Pour le critère de hauteur recherché, les observations ci-dessous s'appliquent. - Dans la limite de la résistance au vent du procédé. NB : - Des dispositions complémentaires peuvent être nécessaires pour atteindre la valeur maximale indiquée ci-contre. | Pour le critère de hauteur recherché, les observations ci-dessous s'appliquent. - Dans la limite de la résistance au vent du procédé. NB : - Des dispositions complémentaires peuvent être nécessaires pour atteindre la valeur maximale indiquée ci-contre. | Pour le critère de hauteur recherché, les observations ci-dessous s'appliquent. - Dans la limite de la résistance au vent du procédé. NB : - Des dispositions complémentaires peuvent être nécessaires pour atteindre la valeur maximale indiquée ci-contre. | Pour le critère de hauteur recherché, les observations ci-dessous s'appliquent. - Dans la limite de la résistance au vent du procédé. NB : - Des dispositions complémentaires peuvent être nécessaires pour atteindre la valeur maximale indiquée ci-contre. | Pour le critère de hauteur recherché, les observations ci-dessous s'appliquent. - Dans la limite de la résistance au vent du procédé. NB : - Des dispositions complémentaires peuvent être nécessaires pour atteindre la valeur maximale indiquée ci-contre. | [6 empty] | Nb : Le critère de recherche par hauteur n'étant pas coché ou les données (hauteur ou situation) n'étant pas saisies, l'utilisateur est alerté qu'il peut exister des limites de hauteurs et des dispositions particulières données dans le référentiel technique du procédé qui ne sont pas affichées. Le logiciel peut les faire apparaitre, pour ce faire : - la case de recherche en fonction de la hauteur doit être cochée ; - les données de hauteur ET de situation du bâtiment doivent être saisies. | 4 | 2 | 1 | 1 |  | Nb : Le critère de recherche "Sismique" n'étant pas coché, l'utilisateur est alerté qu'il peut exister des limites d'emploi en zone sismique et des dispositions particulières données dans le référentiel technique du procédé qui ne sont pas affichées. Le logiciel peut les faire apparaitre, pour ce faire, cocher la case de recherche en fonction de la zone sismique recherchée et choisir la zone sismique et la catégorie de bâtiment. |  |  |  | A2-s1,d0 | 0 | ISOPAN | Document Technique d'Application (DTA) | 2.3/14-1622_V2 |  | 2022-06-29 | 2025-06-30 | 0 | OUI | TNC (L'évaluation technique n'est plus valide) | [5 empty] | 2.3/14-1622_V1 | Le Document Technique d'Application (DTA) n°2.3/14-1622_V2 ISOFIRE WALL annule et remplace le Document Technique d'Application (DTA) n° 2.3/14-1622_V1 Sur liste verte de la C2p à la date du référencement | ERREUR | OUI | 20 | 4 2 1 1 | I II III IV | Charpente bois (NF DTU 31.1) | (Situation a à c) h≤ 20 m (Situation d) h≤ 20 m | Nb : Le critère de recherche par hauteur n'étant pas coché ou les données (hauteur ou situation) n'étant pas saisies, l'utilisateur est alerté qu'il peut exister des limites de hauteurs et des dispositions particulières données dans le référentiel technique du procédé qui ne sont pas affichées. Le logiciel peut les faire apparaitre, pour ce faire : - la case de recherche en fonction de la hauteur doit être cochée ; - les données de hauteur ET de situation du bâtiment doivent être saisies. | 0 | 1 | 1 | 1 | 106 |  | Document Technique d'Application (DTA) 2.3/14-1622_V2 du procédé ISOFIRE WALL : vise la pose sur : Charpente bois (NF DTU 31.1) ; pour une hauteur max de 20m
2025-02-12 | OUI | OUI |  | Métallique | Métallique - Panneaux | Panneau sandwich métallique en bardage | Panneau sandwich métallique en bardage | FTB PFV 100 | FTB - Fabrica de Barca, SA | OUI | SO | SO | SO | SO | SO | OUI | OUI | OUI | OUI | OUI | OUI | NON | NON | NON | NON | NON | NON | OUI | OUI | OUI | OUI | OUI | OUI | NON | NON | NON | NON | NON | NON | ¤ Hors bâtiment d'habitation ¤ La hauteur des bâtiments est limitée à : - 50 mètres dans le cas d’une pose verticale, - 40 mètres dans le cas d’une pose horizontale, - 20 mètres dans le cas des façades avec baies (ouvertures), - 15 mètres dans le cas d’un joint de dilatation. |  | Pour le critère de hauteur recherché, les observations ci-dessous s'appliquent. - Dans la limite de la résistance au vent du procédé. NB : - Des dispositions complémentaires peuvent être nécessaires pour atteindre la valeur maximale indiquée ci-contre. | Pour le critère de hauteur recherché, les observations ci-dessous s'appliquent. - Dans la limite de la résistance au vent du procédé. NB : - Des dispositions complémentaires peuvent être nécessaires pour atteindre la valeur maximale indiquée ci-contre. | Pour le critère de hauteur recherché, les observations ci-dessous s'appliquent. - Dans la limite de la résistance au vent du procédé. NB : - Des dispositions complémentaires peuvent être nécessaires pour atteindre la valeur maximale indiquée ci-contre. | Pour le critère de hauteur recherché, les observations ci-dessous s'appliquent. - Dans la limite de la résistance au vent du procédé. NB : - Des dispositions complémentaires peuvent être nécessaires pour atteindre la valeur maximale indiquée ci-contre. | Pour le critère de hauteur recherché, les observations ci-dessous s'appliquent. - Dans la limite de la résistance au vent du procédé. NB : - Des dispositions complémentaires peuvent être nécessaires pour atteindre la valeur maximale indiquée ci-contre. | Pour le critère de hauteur recherché, les observations ci-dessous s'appliquent. - Dans la limite de la résistance au vent du procédé. NB : - Des dispositions complémentaires peuvent être nécessaires pour atteindre la valeur maximale indiquée ci-contre. | [6 empty] | Pour le critère de hauteur recherché, les observations ci-dessous s'appliquent. - Dans la limite de la résistance au vent du procédé. NB : - Des dispositions complémentaires peuvent être nécessaires pour atteindre la valeur maximale indiquée ci-contre. | Pour le critère de hauteur recherché, les observations ci-dessous s'appliquent. - Dans la limite de la résistance au vent du procédé. NB : - Des dispositions complémentaires peuvent être nécessaires pour atteindre la valeur maximale indiquée ci-contre. | Pour le critère de hauteur recherché, les observations ci-dessous s'appliquent. - Dans la limite de la résistance au vent du procédé. NB : - Des dispositions complémentaires peuvent être nécessaires pour atteindre la valeur maximale indiquée ci-contre. | Pour le critère de hauteur recherché, les observations ci-dessous s'appliquent. - Dans la limite de la résistance au vent du procédé. NB : - Des dispositions complémentaires peuvent être nécessaires pour atteindre la valeur maximale indiquée ci-contre. | Pour le critère de hauteur recherché, les observations ci-dessous s'appliquent. - Dans la limite de la résistance au vent du procédé. NB : - Des dispositions complémentaires peuvent être nécessaires pour atteindre la valeur maximale indiquée ci-contre. | Pour le critère de hauteur recherché, les observations ci-dessous s'appliquent. - Dans la limite de la résistance au vent du procédé. NB : - Des dispositions complémentaires peuvent être nécessaires pour atteindre la valeur maximale indiquée ci-contre. | [6 empty] | Nb : Le critère de recherche par hauteur n'étant pas coché ou les données (hauteur ou situation) n'étant pas saisies, l'utilisateur est alerté qu'il peut exister des limites de hauteurs et des dispositions particulières données dans le référentiel technique du procédé qui ne sont pas affichées. Le logiciel peut les faire apparaitre, pour ce faire : - la case de recherche en fonction de la hauteur doit être cochée ; - les données de hauteur ET de situation du bâtiment doivent être saisies. | 4 | 4 | 4 | 4 |  | Nb : Le critère de recherche "Sismique" n'étant pas coché, l'utilisateur est alerté qu'il peut exister des limites d'emploi en zone sismique et des dispositions particulières données dans le référentiel technique du procédé qui ne sont pas affichées. Le logiciel peut les faire apparaitre, pour ce faire, cocher la case de recherche en fonction de la zone sismique recherchée et choisir la zone sismique et la catégorie de bâtiment. |  |  |  | A2-s1,d0 | 0 | FTB - Fabrica de Barca, SA | Document Technique d'Application (DTA) | 2.3/21-1821_V1 |  | 2022-02-17 | 2025-01-31 | 0 | OUI | TNC (L'évaluation technique n'est plus valide) | [6 empty] | Sur liste verte de la C2p à la date du référencement | ERREUR | OUI | 20 | 4 4 4 4 | I II III IV | Charpente bois (NF DTU 31.1) | (Situation a à c) h≤ 20 m (Situation d) h≤ 20 m | Nb : Le critère de recherche par hauteur n'étant pas coché ou les données (hauteur ou situation) n'étant pas saisies, l'utilisateur est alerté qu'il peut exister des limites de hauteurs et des dispositions particulières données dans le référentiel technique du procédé qui ne sont pas affichées. Le logiciel peut les faire apparaitre, pour ce faire : - la case de recherche en fonction de la hauteur doit être cochée ; - les données de hauteur ET de situation du bâtiment doivent être saisies. | 0 | 1 | 1 | 1 | 106 |  | Document Technique d'Application (DTA) 2.3/21-1821_V1 du procédé FTB PFV 100 : vise la pose sur : Charpente bois (NF DTU 31.1) ; pour une hauteur max de 20m
2025-02-12 | OUI | OUI |  | Métallique | Métallique - Panneaux | Panneau sandwich métallique en bardage | Panneau sandwich métallique en bardage | FTB PFO 100 | FTB - Fabrica de Barca, SA | OUI | SO | SO | SO | SO | SO | OUI | OUI | OUI | OUI | OUI | OUI | NON | NON | NON | NON | NON | NON | OUI | OUI | OUI | OUI | OUI | OUI | NON | NON | NON | NON | NON | NON | ¤ Hors bâtiment d'habitation ¤ La hauteur des bâtiments est limitée à : - 50 mètres dans le cas d’une pose verticale, - 40 mètres dans le cas d’une pose horizontale, - 20 mètres dans le cas des façades avec baies (ouvertures), - 15 mètres dans le cas d’un joint de dilatation. |  | Pour le critère de hauteur recherché, les observations ci-dessous s'appliquent. - Dans la limite de la résistance au vent du procédé. NB : - Des dispositions complémentaires peuvent être nécessaires pour atteindre la valeur maximale indiquée ci-contre. | Pour le critère de hauteur recherché, les observations ci-dessous s'appliquent. - Dans la limite de la résistance au vent du procédé. NB : - Des dispositions complémentaires peuvent être nécessaires pour atteindre la valeur maximale indiquée ci-contre. | Pour le critère de hauteur recherché, les observations ci-dessous s'appliquent. - Dans la limite de la résistance au vent du procédé. NB : - Des dispositions complémentaires peuvent être nécessaires pour atteindre la valeur maximale indiquée ci-contre. | Pour le critère de hauteur recherché, les observations ci-dessous s'appliquent. - Dans la limite de la résistance au vent du procédé. NB : - Des dispositions complémentaires peuvent être nécessaires pour atteindre la valeur maximale indiquée ci-contre. | Pour le critère de hauteur recherché, les observations ci-dessous s'appliquent. - Dans la limite de la résistance au vent du procédé. NB : - Des dispositions complémentaires peuvent être nécessaires pour atteindre la valeur maximale indiquée ci-contre. | Pour le critère de hauteur recherché, les observations ci-dessous s'appliquent. - Dans la limite de la résistance au vent du procédé. NB : - Des dispositions complémentaires peuvent être nécessaires pour atteindre la valeur maximale indiquée ci-contre. | [6 empty] | Pour le critère de hauteur recherché, les observations ci-dessous s'appliquent. - Dans la limite de la résistance au vent du procédé. NB : - Des dispositions complémentaires peuvent être nécessaires pour atteindre la valeur maximale indiquée ci-contre. | Pour le critère de hauteur recherché, les observations ci-dessous s'appliquent. - Dans la limite de la résistance au vent du procédé. NB : - Des dispositions complémentaires peuvent être nécessaires pour atteindre la valeur maximale indiquée ci-contre. | Pour le critère de hauteur recherché, les observations ci-dessous s'appliquent. - Dans la limite de la résistance au vent du procédé. NB : - Des dispositions complémentaires peuvent être nécessaires pour atteindre la valeur maximale indiquée ci-contre. | Pour le critère de hauteur recherché, les observations ci-dessous s'appliquent. - Dans la limite de la résistance au vent du procédé. NB : - Des dispositions complémentaires peuvent être nécessaires pour atteindre la valeur maximale indiquée ci-contre. | Pour le critère de hauteur recherché, les observations ci-dessous s'appliquent. - Dans la limite de la résistance au vent du procédé. NB : - Des dispositions complémentaires peuvent être nécessaires pour atteindre la valeur maximale indiquée ci-contre. | Pour le critère de hauteur recherché, les observations ci-dessous s'appliquent. - Dans la limite de la résistance au vent du procédé. NB : - Des dispositions complémentaires peuvent être nécessaires pour atteindre la valeur maximale indiquée ci-contre. | [6 empty] | Nb : Le critère de recherche par hauteur n'étant pas coché ou les données (hauteur ou situation) n'étant pas saisies, l'utilisateur est alerté qu'il peut exister des limites de hauteurs et des dispositions particulières données dans le référentiel technique du procédé qui ne sont pas affichées. Le logiciel peut les faire apparaitre, pour ce faire : - la case de recherche en fonction de la hauteur doit être cochée ; - les données de hauteur ET de situation du bâtiment doivent être saisies. | 4 | 4 | 2 | 2 |  | Nb : Le critère de recherche "Sismique" n'étant pas coché, l'utilisateur est alerté qu'il peut exister des limites d'emploi en zone sismique et des dispositions particulières données dans le référentiel technique du procédé qui ne sont pas affichées. Le logiciel peut les faire apparaitre, pour ce faire, cocher la case de recherche en fonction de la zone sismique recherchée et choisir la zone sismique et la catégorie de bâtiment. |  |  |  | A2-s1,d0 | 0 | FTB - Fabrica de Barca, SA | Document Technique d'Application (DTA) | 2.3/21-1820_V1 |  | 2022-02-17 | 2025-01-31 | 0 | OUI | TNC (L'évaluation technique n'est plus valide) | [6 empty] | Sur liste verte de la C2p à la date du référencement | ERREUR | OUI | 20 | 4 4 2 2 | I II III IV | Charpente bois (NF DTU 31.1) | (Situation a à c) h≤ 20 m (Situation d) h≤ 20 m | Nb : Le critère de recherche par hauteur n'étant pas coché ou les données (hauteur ou situation) n'étant pas saisies, l'utilisateur est alerté qu'il peut exister des limites de hauteurs et des dispositions particulières données dans le référentiel technique du procédé qui ne sont pas affichées. Le logiciel peut les faire apparaitre, pour ce faire : - la case de recherche en fonction de la hauteur doit être cochée ; - les données de hauteur ET de situation du bâtiment doivent être saisies. | 0 | 1 | 1 | 1 | 106 |  | Document Technique d'Application (DTA) 2.3/21-1820_V1 du procédé FTB PFO 100 : vise la pose sur : Charpente bois (NF DTU 31.1) ; pour une hauteur max de 20m
2025-02-12 | OUI | OUI |  | Métallique | Métallique - Panneaux | Panneau sandwich métallique en bardage | Panneau sandwich métallique en bardage | JI WALL FC 1000 IPN | JORIS IDE NV | OUI | SO | SO | SO | SO | SO | OUI | OUI | OUI | OUI | OUI | OUI | NON | NON | NON | NON | NON | NON | OUI | OUI | OUI | OUI | OUI | OUI | NON | NON | NON | NON | NON | NON | ¤ Hors bâtiment d'habitation ¤ La hauteur des bâtiments est limitée à : - 50 mètres dans le cas d’une pose verticale, - 40 mètres dans le cas d’une pose horizontale, - 20 mètres dans le cas des façades avec baies (ouvertures), - 15 mètres dans le cas d’un joint de dilatation. |  | Pour le critère de hauteur recherché, les observations ci-dessous s'appliquent. - Dans la limite de la résistance au vent du procédé. NB : - Des dispositions complémentaires peuvent être nécessaires pour atteindre la valeur maximale indiquée ci-contre. | Pour le critère de hauteur recherché, les observations ci-dessous s'appliquent. - Dans la limite de la résistance au vent du procédé. NB : - Des dispositions complémentaires peuvent être nécessaires pour atteindre la valeur maximale indiquée ci-contre. | Pour le critère de hauteur recherché, les observations ci-dessous s'appliquent. - Dans la limite de la résistance au vent du procédé. NB : - Des dispositions complémentaires peuvent être nécessaires pour atteindre la valeur maximale indiquée ci-contre. | Pour le critère de hauteur recherché, les observations ci-dessous s'appliquent. - Dans la limite de la résistance au vent du procédé. NB : - Des dispositions complémentaires peuvent être nécessaires pour atteindre la valeur maximale indiquée ci-contre. | Pour le critère de hauteur recherché, les observations ci-dessous s'appliquent. - Dans la limite de la résistance au vent du procédé. NB : - Des dispositions complémentaires peuvent être nécessaires pour atteindre la valeur maximale indiquée ci-contre. | Pour le critère de hauteur recherché, les observations ci-dessous s'appliquent. - Dans la limite de la résistance au vent du procédé. NB : - Des dispositions complémentaires peuvent être nécessaires pour atteindre la valeur maximale indiquée ci-contre. | [6 empty] | Pour le critère de hauteur recherché, les observations ci-dessous s'appliquent. - Dans la limite de la résistance au vent du procédé. NB : - Des dispositions complémentaires peuvent être nécessaires pour atteindre la valeur maximale indiquée ci-contre. | Pour le critère de hauteur recherché, les observations ci-dessous s'appliquent. - Dans la limite de la résistance au vent du procédé. NB : - Des dispositions complémentaires peuvent être nécessaires pour atteindre la valeur maximale indiquée ci-contre. | Pour le critère de hauteur recherché, les observations ci-dessous s'appliquent. - Dans la limite de la résistance au vent du procédé. NB : - Des dispositions complémentaires peuvent être nécessaires pour atteindre la valeur maximale indiquée ci-contre. | Pour le critère de hauteur recherché, les observations ci-dessous s'appliquent. - Dans la limite de la résistance au vent du procédé. NB : - Des dispositions complémentaires peuvent être nécessaires pour atteindre la valeur maximale indiquée ci-contre. | Pour le critère de hauteur recherché, les observations ci-dessous s'appliquent. - Dans la limite de la résistance au vent du procédé. NB : - Des dispositions complémentaires peuvent être nécessaires pour atteindre la valeur maximale indiquée ci-contre. | Pour le critère de hauteur recherché, les observations ci-dessous s'appliquent. - Dans la limite de la résistance au vent du procédé. NB : - Des dispositions complémentaires peuvent être nécessaires pour atteindre la valeur maximale indiquée ci-contre. | [6 empty] | Nb : Le critère de recherche par hauteur n'étant pas coché ou les données (hauteur ou situation) n'étant pas saisies, l'utilisateur est alerté qu'il peut exister des limites de hauteurs et des dispositions particulières données dans le référentiel technique du procédé qui ne sont pas affichées. Le logiciel peut les faire apparaitre, pour ce faire : - la case de recherche en fonction de la hauteur doit être cochée ; - les données de hauteur ET de situation du bâtiment doivent être saisies. | 4 | 4 | 4 | 4 |  | Nb : Le critère de recherche "Sismique" n'étant pas coché, l'utilisateur est alerté qu'il peut exister des limites d'emploi en zone sismique et des dispositions particulières données dans le référentiel technique du procédé qui ne sont pas affichées. Le logiciel peut les faire apparaitre, pour ce faire, cocher la case de recherche en fonction de la zone sismique recherchée et choisir la zone sismique et la catégorie de bâtiment. |  |  |  | B-s2,d0 | 0 | JORIS IDE NV | Document Technique d'Application (DTA) | 2.3/17-1789_V3 | 2020-10-13 | 2021-03-15 | 2025-01-31 | 0 | OUI | TNC (L'évaluation technique n'est plus valide) | [6 empty] | Sur liste verte de la C2p à la date du référencement | ERREUR | OUI | 20 | 4 4 4 4 | I II III IV | Charpente bois (NF DTU 31.1) | (Situation a à c) h≤ 20 m (Situation d) h≤ 20 m | Nb : Le critère de recherche par hauteur n'étant pas coché ou les données (hauteur ou situation) n'étant pas saisies, l'utilisateur est alerté qu'il peut exister des limites de hauteurs et des dispositions particulières données dans le référentiel technique du procédé qui ne sont pas affichées. Le logiciel peut les faire apparaitre, pour ce faire : - la case de recherche en fonction de la hauteur doit être cochée ; - les données de hauteur ET de situation du bâtiment doivent être saisies. | 0 | 1 | 1 | 1 | 106 |  | Document Technique d'Application (DTA) 2.3/17-1789_V3 du procédé JI WALL FC 1000 IPN : vise la pose sur : Charpente bois (NF DTU 31.1) ; pour une hauteur max de 20m
2025-02-12 | OUI | OUI |  | Métallique | Métallique - Panneaux | Panneau sandwich métallique en bardage | Panneau sandwich métallique en bardage | JI WALL FT 1050 IPN | JORIS IDE NV | OUI | SO | SO | SO | SO | SO | OUI | OUI | OUI | OUI | OUI | OUI | NON | NON | NON | NON | NON | NON | OUI | OUI | OUI | OUI | OUI | OUI | NON | NON | NON | NON | NON | NON | ¤ Hors bâtiment d'habitation ¤ La hauteur des bâtiments est limitée à : - 50 mètres dans le cas d’une pose verticale, - 40 mètres dans le cas d’une pose horizontale, - 20 mètres dans le cas des façades avec baies (ouvertures), - 15 mètres dans le cas d’un joint de dilatation. |  | Pour le critère de hauteur recherché, les observations ci-dessous s'appliquent. - Dans la limite de la résistance au vent du procédé. NB : - Des dispositions complémentaires peuvent être nécessaires pour atteindre la valeur maximale indiquée ci-contre. | Pour le critère de hauteur recherché, les observations ci-dessous s'appliquent. - Dans la limite de la résistance au vent du procédé. NB : - Des dispositions complémentaires peuvent être nécessaires pour atteindre la valeur maximale indiquée ci-contre. | Pour le critère de hauteur recherché, les observations ci-dessous s'appliquent. - Dans la limite de la résistance au vent du procédé. NB : - Des dispositions complémentaires peuvent être nécessaires pour atteindre la valeur maximale indiquée ci-contre. | Pour le critère de hauteur recherché, les observations ci-dessous s'appliquent. - Dans la limite de la résistance au vent du procédé. NB : - Des dispositions complémentaires peuvent être nécessaires pour atteindre la valeur maximale indiquée ci-contre. | Pour le critère de hauteur recherché, les observations ci-dessous s'appliquent. - Dans la limite de la résistance au vent du procédé. NB : - Des dispositions complémentaires peuvent être nécessaires pour atteindre la valeur maximale indiquée ci-contre. | Pour le critère de hauteur recherché, les observations ci-dessous s'appliquent. - Dans la limite de la résistance au vent du procédé. NB : - Des dispositions complémentaires peuvent être nécessaires pour atteindre la valeur maximale indiquée ci-contre. | [6 empty] | Pour le critère de hauteur recherché, les observations ci-dessous s'appliquent. - Dans la limite de la résistance au vent du procédé. NB : - Des dispositions complémentaires peuvent être nécessaires pour atteindre la valeur maximale indiquée ci-contre. | Pour le critère de hauteur recherché, les observations ci-dessous s'appliquent. - Dans la limite de la résistance au vent du procédé. NB : - Des dispositions complémentaires peuvent être nécessaires pour atteindre la valeur maximale indiquée ci-contre. | Pour le critère de hauteur recherché, les observations ci-dessous s'appliquent. - Dans la limite de la résistance au vent du procédé. NB : - Des dispositions complémentaires peuvent être nécessaires pour atteindre la valeur maximale indiquée ci-contre. | Pour le critère de hauteur recherché, les observations ci-dessous s'appliquent. - Dans la limite de la résistance au vent du procédé. NB : - Des dispositions complémentaires peuvent être nécessaires pour atteindre la valeur maximale indiquée ci-contre. | Pour le critère de hauteur recherché, les observations ci-dessous s'appliquent. - Dans la limite de la résistance au vent du procédé. NB : - Des dispositions complémentaires peuvent être nécessaires pour atteindre la valeur maximale indiquée ci-contre. | Pour le critère de hauteur recherché, les observations ci-dessous s'appliquent. - Dans la limite de la résistance au vent du procédé. NB : - Des dispositions complémentaires peuvent être nécessaires pour atteindre la valeur maximale indiquée ci-contre. | [6 empty] | Nb : Le critère de recherche par hauteur n'étant pas coché ou les données (hauteur ou situation) n'étant pas saisies, l'utilisateur est alerté qu'il peut exister des limites de hauteurs et des dispositions particulières données dans le référentiel technique du procédé qui ne sont pas affichées. Le logiciel peut les faire apparaitre, pour ce faire : - la case de recherche en fonction de la hauteur doit être cochée ; - les données de hauteur ET de situation du bâtiment doivent être saisies. | 4 | 4 | 4 | 4 |  | Nb : Le critère de recherche "Sismique" n'étant pas coché, l'utilisateur est alerté qu'il peut exister des limites d'emploi en zone sismique et des dispositions particulières données dans le référentiel technique du procédé qui ne sont pas affichées. Le logiciel peut les faire apparaitre, pour ce faire, cocher la case de recherche en fonction de la zone sismique recherchée et choisir la zone sismique et la catégorie de bâtiment. |  |  |  | B-s2,d0 (40 à 100mm) B-s1,d0 (120 à 220mm) | 0 | JORIS IDE NV | Document Technique d'Application (DTA) | 2.3/17-1788_V3 | 2020-10-13 | 2021-03-15 | 2025-01-31 | 0 | OUI | TNC (L'évaluation technique n'est plus valide) | [6 empty] | Sur liste verte de la C2p à la date du référencement | ERREUR | OUI | 20 | 4 4 4 4 | I II III IV | Charpente bois (NF DTU 31.1) | (Situation a à c) h≤ 20 m (Situation d) h≤ 20 m | Nb : Le critère de recherche par hauteur n'étant pas coché ou les données (hauteur ou situation) n'étant pas saisies, l'utilisateur est alerté qu'il peut exister des limites de hauteurs et des dispositions particulières données dans le référentiel technique du procédé qui ne sont pas affichées. Le logiciel peut les faire apparaitre, pour ce faire : - la case de recherche en fonction de la hauteur doit être cochée ; - les données de hauteur ET de situation du bâtiment doivent être saisies. | 0 | 1 | 1 | 1 | 106 |  | Document Technique d'Application (DTA) 2.3/17-1788_V3 du procédé JI WALL FT 1050 IPN : vise la pose sur : Charpente bois (NF DTU 31.1) ; pour une hauteur max de 20m
2025-02-12 | OUI | OUI |  | Métallique | Métallique - Panneaux | Panneau sandwich métallique en bardage | Panneau sandwich métallique en bardage | TARANOS - VULCANOS | ArcelorMittal Construction France (FR) | OUI | SO | SO | SO | SO | SO | OUI | OUI | OUI | OUI | OUI | OUI | NON | NON | NON | NON | NON | NON | OUI | OUI | OUI | OUI | OUI | OUI | NON | NON | NON | NON | NON | NON | ¤ Hors bâtiment d'habitation ¤ La hauteur des bâtiments est limitée à : - 50 mètres dans le cas d’une pose verticale, - 40 mètres dans le cas d’une pose horizontale, - 20 mètres dans le cas des façades avec baies (ouvertures), - 15 mètres dans le cas d’un joint de dilatation. |  | Pour le critère de hauteur recherché, les observations ci-dessous s'appliquent. - Dans la limite de la résistance au vent du procédé. NB : - Des dispositions complémentaires peuvent être nécessaires pour atteindre la valeur maximale indiquée ci-contre. | Pour le critère de hauteur recherché, les observations ci-dessous s'appliquent. - Dans la limite de la résistance au vent du procédé. NB : - Des dispositions complémentaires peuvent être nécessaires pour atteindre la valeur maximale indiquée ci-contre. | Pour le critère de hauteur recherché, les observations ci-dessous s'appliquent. - Dans la limite de la résistance au vent du procédé. NB : - Des dispositions complémentaires peuvent être nécessaires pour atteindre la valeur maximale indiquée ci-contre. | Pour le critère de hauteur recherché, les observations ci-dessous s'appliquent. - Dans la limite de la résistance au vent du procédé. NB : - Des dispositions complémentaires peuvent être nécessaires pour atteindre la valeur maximale indiquée ci-contre. | Pour le critère de hauteur recherché, les observations ci-dessous s'appliquent. - Dans la limite de la résistance au vent du procédé. NB : - Des dispositions complémentaires peuvent être nécessaires pour atteindre la valeur maximale indiquée ci-contre. | Pour le critère de hauteur recherché, les observations ci-dessous s'appliquent. - Dans la limite de la résistance au vent du procédé. NB : - Des dispositions complémentaires peuvent être nécessaires pour atteindre la valeur maximale indiquée ci-contre. | [6 empty] | Pour le critère de hauteur recherché, les observations ci-dessous s'appliquent. - Dans la limite de la résistance au vent du procédé. NB : - Des dispositions complémentaires peuvent être nécessaires pour atteindre la valeur maximale indiquée ci-contre. | Pour le critère de hauteur recherché, les observations ci-dessous s'appliquent. - Dans la limite de la résistance au vent du procédé. NB : - Des dispositions complémentaires peuvent être nécessaires pour atteindre la valeur maximale indiquée ci-contre. | Pour le critère de hauteur recherché, les observations ci-dessous s'appliquent. - Dans la limite de la résistance au vent du procédé. NB : - Des dispositions complémentaires peuvent être nécessaires pour atteindre la valeur maximale indiquée ci-contre. | Pour le critère de hauteur recherché, les observations ci-dessous s'appliquent. - Dans la limite de la résistance au vent du procédé. NB : - Des dispositions complémentaires peuvent être nécessaires pour atteindre la valeur maximale indiquée ci-contre. | Pour le critère de hauteur recherché, les observations ci-dessous s'appliquent. - Dans la limite de la résistance au vent du procédé. NB : - Des dispositions complémentaires peuvent être nécessaires pour atteindre la valeur maximale indiquée ci-contre. | Pour le critère de hauteur recherché, les observations ci-dessous s'appliquent. - Dans la limite de la résistance au vent du procédé. NB : - Des dispositions complémentaires peuvent être nécessaires pour atteindre la valeur maximale indiquée ci-contre. | [6 empty] | Nb : Le critère de recherche par hauteur n'étant pas coché ou les données (hauteur ou situation) n'étant pas saisies, l'utilisateur est alerté qu'il peut exister des limites de hauteurs et des dispositions particulières données dans le référentiel technique du procédé qui ne sont pas affichées. Le logiciel peut les faire apparaitre, pour ce faire : - la case de recherche en fonction de la hauteur doit être cochée ; - les données de hauteur ET de situation du bâtiment doivent être saisies. | 4 | 4 | 4 | 4** | Pose non autorisée pour la classe de sol E | Nb : Le critère de recherche "Sismique" n'étant pas coché, l'utilisateur est alerté qu'il peut exister des limites d'emploi en zone sismique et des dispositions particulières données dans le référentiel technique du procédé qui ne sont pas affichées. Le logiciel peut les faire apparaitre, pour ce faire, cocher la case de recherche en fonction de la zone sismique recherchée et choisir la zone sismique et la catégorie de bâtiment. |  |  |  | A2-s1,d0 | 0 | ArcelorMittal Construction France (FR) | Document Technique d'Application (DTA) | 2.3/16-1723_V1 | 2020-01-28 | 2020-06-11 | 2026-04-30 | 0 | OUI | TNC (L'évaluation technique n'est plus valide) | [6 empty] | Sur liste verte de la C2p à la date du référencement | ERREUR | OUI | 20 | 4 4 4 4** | I II III IV | Charpente bois (NF DTU 31.1) | (Situation a à c) h≤ 20 m (Situation d) h≤ 20 m | Nb : Le critère de recherche par hauteur n'étant pas coché ou les données (hauteur ou situation) n'étant pas saisies, l'utilisateur est alerté qu'il peut exister des limites de hauteurs et des dispositions particulières données dans le référentiel technique du procédé qui ne sont pas affichées. Le logiciel peut les faire apparaitre, pour ce faire : - la case de recherche en fonction de la hauteur doit être cochée ; - les données de hauteur ET de situation du bâtiment doivent être saisies. | 0 | 1 | 1 | 1 | 106 |  | Document Technique d'Application (DTA) 2.3/16-1723_V1 du procédé TARANOS - VULCANOS : vise la pose sur : Charpente bois (NF DTU 31.1) ; pour une hauteur max de 20m
2025-02-12 | OUI | OUI |  | Métallique | Métallique - Panneaux | Panneau sandwich métallique en bardage | Panneau sandwich métallique en bardage | AGNIOS | ArcelorMittal Construction France (FR) | OUI | SO | SO | SO | SO | SO | OUI | OUI | OUI | OUI | OUI | OUI | NON | NON | NON | NON | NON | NON | OUI | OUI | OUI | OUI | OUI | OUI | NON | NON | NON | NON | NON | NON | ¤ Hors bâtiment d'habitation ¤ La hauteur des bâtiments est limitée à : - 50 mètres dans le cas d’une pose verticale, - 40 mètres dans le cas d’une pose horizontale, - 20 mètres dans le cas des façades avec baies (ouvertures), - 15 mètres dans le cas d’un joint de dilatation. |  | Pour le critère de hauteur recherché, les observations ci-dessous s'appliquent. - Dans la limite de la résistance au vent du procédé. NB : - Des dispositions complémentaires peuvent être nécessaires pour atteindre la valeur maximale indiquée ci-contre. | Pour le critère de hauteur recherché, les observations ci-dessous s'appliquent. - Dans la limite de la résistance au vent du procédé. NB : - Des dispositions complémentaires peuvent être nécessaires pour atteindre la valeur maximale indiquée ci-contre. | Pour le critère de hauteur recherché, les observations ci-dessous s'appliquent. - Dans la limite de la résistance au vent du procédé. NB : - Des dispositions complémentaires peuvent être nécessaires pour atteindre la valeur maximale indiquée ci-contre. | Pour le critère de hauteur recherché, les observations ci-dessous s'appliquent. - Dans la limite de la résistance au vent du procédé. NB : - Des dispositions complémentaires peuvent être nécessaires pour atteindre la valeur maximale indiquée ci-contre. | Pour le critère de hauteur recherché, les observations ci-dessous s'appliquent. - Dans la limite de la résistance au vent du procédé. NB : - Des dispositions complémentaires peuvent être nécessaires pour atteindre la valeur maximale indiquée ci-contre. | Pour le critère de hauteur recherché, les observations ci-dessous s'appliquent. - Dans la limite de la résistance au vent du procédé. NB : - Des dispositions complémentaires peuvent être nécessaires pour atteindre la valeur maximale indiquée ci-contre. | [6 empty] | Pour le critère de hauteur recherché, les observations ci-dessous s'appliquent. - Dans la limite de la résistance au vent du procédé. NB : - Des dispositions complémentaires peuvent être nécessaires pour atteindre la valeur maximale indiquée ci-contre. | Pour le critère de hauteur recherché, les observations ci-dessous s'appliquent. - Dans la limite de la résistance au vent du procédé. NB : - Des dispositions complémentaires peuvent être nécessaires pour atteindre la valeur maximale indiquée ci-contre. | Pour le critère de hauteur recherché, les observations ci-dessous s'appliquent. - Dans la limite de la résistance au vent du procédé. NB : - Des dispositions complémentaires peuvent être nécessaires pour atteindre la valeur maximale indiquée ci-contre. | Pour le critère de hauteur recherché, les observations ci-dessous s'appliquent. - Dans la limite de la résistance au vent du procédé. NB : - Des dispositions complémentaires peuvent être nécessaires pour atteindre la valeur maximale indiquée ci-contre. | Pour le critère de hauteur recherché, les observations ci-dessous s'appliquent. - Dans la limite de la résistance au vent du procédé. NB : - Des dispositions complémentaires peuvent être nécessaires pour atteindre la valeur maximale indiquée ci-contre. | Pour le critère de hauteur recherché, les observations ci-dessous s'appliquent. - Dans la limite de la résistance au vent du procédé. NB : - Des dispositions complémentaires peuvent être nécessaires pour atteindre la valeur maximale indiquée ci-contre. | [6 empty] | Nb : Le critère de recherche par hauteur n'étant pas coché ou les données (hauteur ou situation) n'étant pas saisies, l'utilisateur est alerté qu'il peut exister des limites de hauteurs et des dispositions particulières données dans le référentiel technique du procédé qui ne sont pas affichées. Le logiciel peut les faire apparaitre, pour ce faire : - la case de recherche en fonction de la hauteur doit être cochée ; - les données de hauteur ET de situation du bâtiment doivent être saisies. | 4 | 4 | 4 | 4** | Pose non autorisée pour la classe de sol E | Nb : Le critère de recherche "Sismique" n'étant pas coché, l'utilisateur est alerté qu'il peut exister des limites d'emploi en zone sismique et des dispositions particulières données dans le référentiel technique du procédé qui ne sont pas affichées. Le logiciel peut les faire apparaitre, pour ce faire, cocher la case de recherche en fonction de la zone sismique recherchée et choisir la zone sismique et la catégorie de bâtiment. |  |  |  | A2-s1,d0 | 0 | ArcelorMittal Construction France (FR) | Document Technique d'Application (DTA) | 2.3/16-1739_V1 | 2020-01-28 | 2020-06-11 | 2026-04-30 | 0 | OUI | TNC (L'évaluation technique n'est plus valide) | [6 empty] | Sur liste verte de la C2p à la date du référencement | ERREUR | OUI | 20 | 4 4 4 4** | I II III IV | Charpente bois (NF DTU 31.1) | (Situation a à c) h≤ 20 m (Situation d) h≤ 20 m | Nb : Le critère de recherche par hauteur n'étant pas coché ou les données (hauteur ou situation) n'étant pas saisies, l'utilisateur est alerté qu'il peut exister des limites de hauteurs et des dispositions particulières données dans le référentiel technique du procédé qui ne sont pas affichées. Le logiciel peut les faire apparaitre, pour ce faire : - la case de recherche en fonction de la hauteur doit être cochée ; - les données de hauteur ET de situation du bâtiment doivent être saisies. | 0 | 1 | 1 | 1 | 106 |  | Document Technique d'Application (DTA) 2.3/16-1739_V1 du procédé AGNIOS : vise la pose sur : Charpente bois (NF DTU 31.1) ; pour une hauteur max de 20m
2025-02-12 | OUI | OUI |  | Minéral |  | Pare-soleil | Pare-soleil | Barro® | Wienerberger S.A.S. (FR) | SO | OUI | NON | NON | SO | OUI (INDIRECTEMENT) | OUI | OUI | OUI | NON | NON | NON | NON | NON | NON | NON | NON | NON | OUI | NON | NON | NON | NON | NON | NON | NON | NON | NON | NON | NON |  |  | Pour le critère de hauteur recherché, les observations ci-dessous s'appliquent. - Dans la limite de la résistance au vent du procédé. NB : - Des dispositions complémentaires peuvent être nécessaires pour atteindre la valeur maximale indiquée ci-contre. | Pour le critère de hauteur recherché, les observations ci-dessous s'appliquent. - Dans la limite de la résistance au vent du procédé. NB : - Des dispositions complémentaires peuvent être nécessaires pour atteindre la valeur maximale indiquée ci-contre. | Pour le critère de hauteur recherché, les observations ci-dessous s'appliquent. - Dans la limite de la résistance au vent du procédé. NB : - Des dispositions complémentaires peuvent être nécessaires pour atteindre la valeur maximale indiquée ci-contre. | [9 empty] | Pour le critère de hauteur recherché, les observations ci-dessous s'appliquent. - Dans la limite de la résistance au vent du procédé. NB : - Des dispositions complémentaires peuvent être nécessaires pour atteindre la valeur maximale indiquée ci-contre. | [11 empty] | Nb : Le critère de recherche par hauteur n'étant pas coché ou les données (hauteur ou situation) n'étant pas saisies, l'utilisateur est alerté qu'il peut exister des limites de hauteurs et des dispositions particulières données dans le référentiel technique du procédé qui ne sont pas affichées. Le logiciel peut les faire apparaitre, pour ce faire : - la case de recherche en fonction de la hauteur doit être cochée ; - les données de hauteur ET de situation du bâtiment doivent être saisies. | 4 | 2 | 1 | 1 |  | Nb : Le critère de recherche "Sismique" n'étant pas coché, l'utilisateur est alerté qu'il peut exister des limites d'emploi en zone sismique et des dispositions particulières données dans le référentiel technique du procédé qui ne sont pas affichées. Le logiciel peut les faire apparaitre, pour ce faire, cocher la case de recherche en fonction de la zone sismique recherchée et choisir la zone sismique et la catégorie de bâtiment. |  |  |  | NC | 0 | WIENERBERGER | Avis Technique | 2.1/16-1713_V2 | / | 2024-10-02 | 2029-09-30 | 1 | NON (EVALUATION RECENTE) | TNC (Non sur liste verte de la C2p à date de référencement / EVALUATION RECENTE) | L'Avis Technique n°2.1/16-1713_V1 annule et remplace l' Avis Technique n° 2/16-1713 Sur liste verte de la C2p à la date du référencement |  |  |  | NC | 2/16-1713 | L'Avis Technique n°2.1/16-1713_V2 Barro® annule et remplace l' Avis Technique n° 2/16-1713 L'Avis Technique n°2.1/16-1713_V2 Barro® est une évaluation récente | ERREUR | OUI | 10 | 4 2 1 1 | I II III IV | COB (NF DTU 31.2) / CLT (Sous AT/DTA) | (Situation a à c) h≤ 10 m (Situation d) h≤ 6 m | Nb : Le critère de recherche par hauteur n'étant pas coché ou les données (hauteur ou situation) n'étant pas saisies, l'utilisateur est alerté qu'il peut exister des limites de hauteurs et des dispositions particulières données dans le référentiel technique du procédé qui ne sont pas affichées. Le logiciel peut les faire apparaitre, pour ce faire : - la case de recherche en fonction de la hauteur doit être cochée ; - les données de hauteur ET de situation du bâtiment doivent être saisies. | 1 | 1 | 1 | 1 | 37 | 68 | Avis Technique 2.1/16-1713_V2 du procédé Barro® : vise la pose sur : COB (NF DTU 31.2) ; CLT (Sous AT/DTA)) ; pour une hauteur max de 10m
2025-02-12 | OUI | OUI |  | Métallique | Métallique - Panneaux | Vêture - vêtage en aluminium | Vêture - vêtage en aluminium | Panneaux M32 – M62 Pose en vêture-vêtage | Myral | SO | OUI | NON | NON | SO | OUI (INDIRECTEMENT) | OUI | OUI | OUI | NON | NON | NON | NON | NON | NON | NON | NON | NON | OUI | NON | NON | NON | NON | NON | NON | NON | NON | NON | NON | NON |  |  | Pour le critère de hauteur recherché, les observations ci-dessous s'appliquent. - Dans la limite de la résistance au vent du procédé. - Dans la limite des départements du Nord (59) et de la Somme (80) NB : - Des dispositions complémentaires peuvent être nécessaires pour atteindre la valeur maximale indiquée ci-contre. | Pour le critère de hauteur recherché, les observations ci-dessous s'appliquent. - Dans la limite de la résistance au vent du procédé. - Dans la limite des départements du Nord (59) et de la Somme (80) NB : - Des dispositions complémentaires peuvent être nécessaires pour atteindre la valeur maximale indiquée ci-contre. | Pour le critère de hauteur recherché, les observations ci-dessous s'appliquent. - Dans la limite de la résistance au vent du procédé. - Dans la limite des départements du Nord (59) et de la Somme (80) NB : - Des dispositions complémentaires peuvent être nécessaires pour atteindre la valeur maximale indiquée ci-contre. | [9 empty] | Pour le critère de hauteur recherché, les observations ci-dessous s'appliquent. - Dans la limite de la résistance au vent du procédé. - Dans la limite des départements du Nord (59) et de la Somme (80) NB : - Des dispositions complémentaires peuvent être nécessaires pour atteindre la valeur maximale indiquée ci-contre. | [11 empty] | Nb : Le critère de recherche par hauteur n'étant pas coché ou les données (hauteur ou situation) n'étant pas saisies, l'utilisateur est alerté qu'il peut exister des limites de hauteurs et des dispositions particulières données dans le référentiel technique du procédé qui ne sont pas affichées. Le logiciel peut les faire apparaitre, pour ce faire : - la case de recherche en fonction de la hauteur doit être cochée ; - les données de hauteur ET de situation du bâtiment doivent être saisies. | 4 | 4 | 4 | 4 |  | Nb : Le critère de recherche "Sismique" n'étant pas coché, l'utilisateur est alerté qu'il peut exister des limites d'emploi en zone sismique et des dispositions particulières données dans le référentiel technique du procédé qui ne sont pas affichées. Le logiciel peut les faire apparaitre, pour ce faire, cocher la case de recherche en fonction de la zone sismique recherchée et choisir la zone sismique et la catégorie de bâtiment. |  |  |  | D-s3,d0 | 0 | MYRAL | Avis Technique | 2.2/14-1634_V4 | 2024-01-30 | 2024-10-10 | 2028-04-30 | 1 | OUI | TC | L'Avis Technique n°2.2/14-1634_V3 annule et remplace l' Avis Technique n° 2.2/14-1634_V2 Sur liste verte de la C2p à la date du référencement |  |  |  | XIII ou XIV (Béton, maçonnés) | 2.2/14-1634_V3 | L'Avis Technique n°2.2/14-1634_V4 Panneaux M32 – M62 Pose en vêture-vêtage annule et remplace l' Avis Technique n° 2.2/14-1634_V3 Sur liste verte de la C2p à la date du référencement | ERREUR | OUI | 10 | 4 4 4 4 | I II III IV | COB (NF DTU 31.2) / CLT (Sous AT/DTA) | (Situation a à c) h≤ 10 m (Situation d) h≤ 6 m | Nb : Le critère de recherche par hauteur n'étant pas coché ou les données (hauteur ou situation) n'étant pas saisies, l'utilisateur est alerté qu'il peut exister des limites de hauteurs et des dispositions particulières données dans le référentiel technique du procédé qui ne sont pas affichées. Le logiciel peut les faire apparaitre, pour ce faire : - la case de recherche en fonction de la hauteur doit être cochée ; - les données de hauteur ET de situation du bâtiment doivent être saisies. | 1 | 1 | 1 | 1 | 38 | 69 | Avis Technique 2.2/14-1634_V4 du procédé Panneaux M32 – M62 Pose en vêture-vêtage : vise la pose sur : COB (NF DTU 31.2) ; CLT (Sous AT/DTA)) ; pour une hauteur max de 10m
2025-02-12 | OUI | OUI |  | Minéral | Minéral - Plaquette de Terre cuite | Vêture - vêtage en pierre naturelle et assimilés | Vêture - vêtage en pierre naturelle et assimilés | Isosystems-Blocstar | WALL & FACADE SOLUTIONS | SO | OUI | NON | NON | SO | OUI (INDIRECTEMENT) | OUI | OUI | OUI | NON | NON | NON | NON | NON | NON | NON | NON | NON | OUI | NON | NON | NON | NON | NON | NON | NON | NON | NON | NON | NON | * Domaine d'emploi hauteur : Le procédé Isosystems-Blocstar pourra se fixer soit : * Directement dans le voile travaillant extérieur s'il s'agit de voile à base de panneaux de contreplaqué NF Extérieur CTB-X d'épaisseur 15 mm * Dans des panneaux de contreplaqué NF Extérieur CTB-X d'épaisseur 15 mm fixés au droit des montants primaires de la COB (avec un ancrage de 30 mm minimum) au travers du voile travaillant extérieur. Conformément au NF DTU 31.2 de 2019, un pare-vapeur de Sd ≥ 90 m sera disposé côté intérieur de la COB. |  | Pour le critère de hauteur recherché, les observations ci-dessous s'appliquent. - Dans la limite de la résistance au vent du procédé. NB : - Des dispositions complémentaires peuvent être nécessaires pour atteindre la valeur maximale indiquée ci-contre. | Pour le critère de hauteur recherché, les observations ci-dessous s'appliquent. - Dans la limite de la résistance au vent du procédé. NB : - Des dispositions complémentaires peuvent être nécessaires pour atteindre la valeur maximale indiquée ci-contre. | Pour le critère de hauteur recherché, les observations ci-dessous s'appliquent. - Dans la limite de la résistance au vent du procédé. NB : - Des dispositions complémentaires peuvent être nécessaires pour atteindre la valeur maximale indiquée ci-contre. | [9 empty] | Pour le critère de hauteur recherché, les observations ci-dessous s'appliquent. - Dans la limite de la résistance au vent du procédé. NB : - Des dispositions complémentaires peuvent être nécessaires pour atteindre la valeur maximale indiquée ci-contre. | [11 empty] | Nb : Le critère de recherche par hauteur n'étant pas coché ou les données (hauteur ou situation) n'étant pas saisies, l'utilisateur est alerté qu'il peut exister des limites de hauteurs et des dispositions particulières données dans le référentiel technique du procédé qui ne sont pas affichées. Le logiciel peut les faire apparaitre, pour ce faire : - la case de recherche en fonction de la hauteur doit être cochée ; - les données de hauteur ET de situation du bâtiment doivent être saisies. | 4 | 4** | 4** | 1 |  | Nb : Le critère de recherche "Sismique" n'étant pas coché, l'utilisateur est alerté qu'il peut exister des limites d'emploi en zone sismique et des dispositions particulières données dans le référentiel technique du procédé qui ne sont pas affichées. Le logiciel peut les faire apparaitre, pour ce faire, cocher la case de recherche en fonction de la zone sismique recherchée et choisir la zone sismique et la catégorie de bâtiment. |  |  | 10,8 / cm² d'épaisseur | B-s1,d0 sur support béton et maçonnerie |  | WALL & FACADE SOLUTIONS | Avis Technique | 2.2/24-1859_V1 | 2024-05-14 | 2025-01-29 | 2028-08-31 | 1 | NON (EVALUATION RECENTE) | TNC (Non sur liste verte de la C2p à date de référencement / EVALUATION RECENTE) |  | EFR-14-002223-Revision2 | Efectis | Non classé sur support combustible |  |  | L'Avis Technique n°2.2/24-1859_V1 Isosystems-Blocstar est une évaluation récente | ERREUR | OUI | 10 | 4 4** 4** 1 | I II III IV | COB (NF DTU 31.2) / CLT (Sous AT/DTA) | (Situation a à c) h≤ 10 m (Situation d) h≤ 6 m | Nb : Le critère de recherche par hauteur n'étant pas coché ou les données (hauteur ou situation) n'étant pas saisies, l'utilisateur est alerté qu'il peut exister des limites de hauteurs et des dispositions particulières données dans le référentiel technique du procédé qui ne sont pas affichées. Le logiciel peut les faire apparaitre, pour ce faire : - la case de recherche en fonction de la hauteur doit être cochée ; - les données de hauteur ET de situation du bâtiment doivent être saisies. | 1 | 1 | 1 | 1 | 39 | 70 | Avis Technique 2.2/24-1859_V1 du procédé Isosystems-Blocstar : vise la pose sur : COB (NF DTU 31.2) ; CLT (Sous AT/DTA)) ; pour une hauteur max de 10m
2025-02-12 | OUI | OUI |  | Enduit | Minéral - Enduit | ETICS sur laine de roche | ETICS sur laine de roche | StoTherm Mineral COB sur support COB / CLT | ICADE Promotion et Sto S.A.S. | SO | OUI | NON | NON | SO | OUI | OUI* | OUI* | OUI* | OUI* | OUI* | OUI* | OUI* | OUI* | OUI* | OUI* | OUI* | NON | OUI* | OUI* | OUI* | OUI* | OUI* | OUI* | OUI* | NON | NON | NON | NON | NON | Domaine d'emploi hauteur : - Les zones de vent sont limitées de 1 à 3 - hauteur limitée à une pression à 2000 Pa à l’ELS pour des calculs selon l’Eurocode 1 - Au-delà de 9m, mise en œuvre d'un pare-pluie et précadre acier |  | Pour le critère de hauteur recherché, les observations ci-dessous s'appliquent. - Pression à l’ELU ≤ à 2000 Pa - Zones de vent sont limitées de 1 à 3 NB : Des dispositions complémentaires peuvent être nécessaires pour atteindre la valeur maximale indiquée ci-contre. | Pour le critère de hauteur recherché, les observations ci-dessous s'appliquent. - Pression à l’ELU ≤ à 2000 Pa - Zones de vent sont limitées de 1 à 3 NB : Des dispositions complémentaires peuvent être nécessaires pour atteindre la valeur maximale indiquée ci-contre. | Pour le critère de hauteur recherché, les observations ci-dessous s'appliquent. - Pression à l’ELU ≤ à 2000 Pa - Zones de vent sont limitées de 1 à 3 - Mise en œuvre d'un pare-pluie et précadre acier NB : Des dispositions complémentaires peuvent être nécessaires pour atteindre la valeur maximale indiquée ci-contre. | Pour le critère de hauteur recherché, les observations ci-dessous s'appliquent. - Pression à l’ELU ≤ à 2000 Pa - Zones de vent sont limitées de 1 à 3 - Mise en œuvre d'un pare-pluie et précadre acier NB : Des dispositions complémentaires peuvent être nécessaires pour atteindre la valeur maximale indiquée ci-contre. | Pour le critère de hauteur recherché, les observations ci-dessous s'appliquent. - Pression à l’ELU ≤ à 2000 Pa - Zones de vent sont limitées de 1 à 3 - Mise en œuvre d'un pare-pluie et précadre acier NB : Des dispositions complémentaires peuvent être nécessaires pour atteindre la valeur maximale indiquée ci-contre. | Pour le critère de hauteur recherché, les observations ci-dessous s'appliquent. - Pression à l’ELU ≤ à 2000 Pa - Zones de vent sont limitées de 1 à 3 - Mise en œuvre d'un pare-pluie et précadre acier NB : Des dispositions complémentaires peuvent être nécessaires pour atteindre la valeur maximale indiquée ci-contre. | Pour le critère de hauteur recherché, les observations ci-dessous s'appliquent. - Pression à l’ELU ≤ à 2000 Pa - Zones de vent sont limitées de 1 à 3 - Mise en œuvre d'un pare-pluie et précadre acier NB : Des dispositions complémentaires peuvent être nécessaires pour atteindre la valeur maximale indiquée ci-contre. | Pour le critère de hauteur recherché, les observations ci-dessous s'appliquent. - Pression à l’ELU ≤ à 2000 Pa - Zones de vent sont limitées de 1 à 3 - Mise en œuvre d'un pare-pluie et précadre acier NB : Des dispositions complémentaires peuvent être nécessaires pour atteindre la valeur maximale indiquée ci-contre. | Pour le critère de hauteur recherché, les observations ci-dessous s'appliquent. - Pression à l’ELU ≤ à 2000 Pa - Zones de vent sont limitées de 1 à 3 - Mise en œuvre d'un pare-pluie et précadre acier NB : Des dispositions complémentaires peuvent être nécessaires pour atteindre la valeur maximale indiquée ci-contre. | Pour le critère de hauteur recherché, les observations ci-dessous s'appliquent. - Pression à l’ELU ≤ à 2000 Pa - Zones de vent sont limitées de 1 à 3 - Mise en œuvre d'un pare-pluie et précadre acier NB : Des dispositions complémentaires peuvent être nécessaires pour atteindre la valeur maximale indiquée ci-contre. | Pour le critère de hauteur recherché, les observations ci-dessous s'appliquent. - Pression à l’ELU ≤ à 2000 Pa - Zones de vent sont limitées de 1 à 3 - Mise en œuvre d'un pare-pluie et précadre acier NB : Des dispositions complémentaires peuvent être nécessaires pour atteindre la valeur maximale indiquée ci-contre. |  | Pour le critère de hauteur recherché, les observations ci-dessous s'appliquent. - Pression à l’ELU ≤ à 2000 Pa - Zones de vent sont limitées de 1 à 3 NB : Des dispositions complémentaires peuvent être nécessaires pour atteindre la valeur maximale indiquée ci-contre. | Pour le critère de hauteur recherché, les observations ci-dessous s'appliquent. - Pression à l’ELU ≤ à 2000 Pa - Zones de vent sont limitées de 1 à 3 NB : Des dispositions complémentaires peuvent être nécessaires pour atteindre la valeur maximale indiquée ci-contre. | Pour le critère de hauteur recherché, les observations ci-dessous s'appliquent. - Pression à l’ELU ≤ à 2000 Pa - Zones de vent sont limitées de 1 à 3 - Mise en œuvre d'un pare-pluie et précadre acier NB : Des dispositions complémentaires peuvent être nécessaires pour atteindre la valeur maximale indiquée ci-contre. | Pour le critère de hauteur recherché, les observations ci-dessous s'appliquent. - Pression à l’ELU ≤ à 2000 Pa - Zones de vent sont limitées de 1 à 3 - Mise en œuvre d'un pare-pluie et précadre acier NB : Des dispositions complémentaires peuvent être nécessaires pour atteindre la valeur maximale indiquée ci-contre. | Pour le critère de hauteur recherché, les observations ci-dessous s'appliquent. - Pression à l’ELU ≤ à 2000 Pa - Zones de vent sont limitées de 1 à 3 - Mise en œuvre d'un pare-pluie et précadre acier NB : Des dispositions complémentaires peuvent être nécessaires pour atteindre la valeur maximale indiquée ci-contre. | Pour le critère de hauteur recherché, les observations ci-dessous s'appliquent. - Pression à l’ELU ≤ à 2000 Pa - Zones de vent sont limitées de 1 à 3 - Mise en œuvre d'un pare-pluie et précadre acier NB : Des dispositions complémentaires peuvent être nécessaires pour atteindre la valeur maximale indiquée ci-contre. | Pour le critère de hauteur recherché, les observations ci-dessous s'appliquent. - Pression à l’ELU ≤ à 2000 Pa - Zones de vent sont limitées de 1 à 3 - Mise en œuvre d'un pare-pluie et précadre acier NB : Des dispositions complémentaires peuvent être nécessaires pour atteindre la valeur maximale indiquée ci-contre. | [5 empty] | Nb : Le critère de recherche par hauteur n'étant pas coché ou les données (hauteur ou situation) n'étant pas saisies, l'utilisateur est alerté qu'il peut exister des limites de hauteurs et des dispositions particulières données dans le référentiel technique du procédé qui ne sont pas affichées. Le logiciel peut les faire apparaitre, pour ce faire : - la case de recherche en fonction de la hauteur doit être cochée ; - les données de hauteur ET de situation du bâtiment doivent être saisies. | 4 | 4** | 4** | 4** | ** Domaine d'emploi sismique : Hors configurations avec un système de masse surfacique supérieure ou égale à 20 kg/m². | Nb : Le critère de recherche "Sismique" n'étant pas coché, l'utilisateur est alerté qu'il peut exister des limites d'emploi en zone sismique et des dispositions particulières données dans le référentiel technique du procédé qui ne sont pas affichées. Le logiciel peut les faire apparaitre, pour ce faire, cocher la case de recherche en fonction de la zone sismique recherchée et choisir la zone sismique et la catégorie de bâtiment. |  |  |  | A2- s1, d0 (sans pare-pluie interposé entre le support et le système d'ETICS) B- s1, d0 (avec pare-pluie interposé entre le support et le système d'ETICS) | 0 | Sto + ICADE | Appréciation Technique d'Expérimentation (ATEx cas a) | 2948_v2 | 2024-09-07 | 2024-09-04 | 2027-09-07 | 1 | FAVORABLE | TC |  | AL16-186_v2 | CSTB | Le StoTherm Mineral COB peut, grâce à cette Appréciation de Laboratoire, assurer à lui seul la fonction d'écran thermique assurant la performance Eo->i |  | 2948_v1 | L'Appréciation Technique d'Expérimentation (ATEx cas a) n°2948_v2 StoTherm Mineral COB sur support COB / CLT annule et remplace l' Appréciation Technique d'Expérimentation (ATEx cas a) n° 2948_v1 | ERREUR | OUI* | 40 | 4 4** 4** 4** | I II III IV | COB (NF DTU 31.2) / CLT (Sous AT/DTA) | (Situation a à c) h≤ 40 m (Situation d) h≤ 28 m | Nb : Le critère de recherche par hauteur n'étant pas coché ou les données (hauteur ou situation) n'étant pas saisies, l'utilisateur est alerté qu'il peut exister des limites de hauteurs et des dispositions particulières données dans le référentiel technique du procédé qui ne sont pas affichées. Le logiciel peut les faire apparaitre, pour ce faire : - la case de recherche en fonction de la hauteur doit être cochée ; - les données de hauteur ET de situation du bâtiment doivent être saisies. | 1 | 1 | 1 | 1 | 40 | 71 | Appréciation Technique d'Expérimentation (ATEx cas a) 2948_v2 du procédé StoTherm Mineral COB sur support COB / CLT : vise la pose sur : COB (NF DTU 31.2) ; CLT (Sous AT/DTA)) ; pour une hauteur max de 40m
2025-02-12 | OUI | OUI |  | Enduit | Minéral - Enduit | ETICS sur laine de roche | ETICS sur laine de roche | K-Therm XT LM COB | S.C.S.O. UNIKALO | SO | OUI | NON | NON | SO | OUI (INDIRECTEMENT) | OUI | OUI | NON | NON | NON | NON | NON | NON | NON | NON | NON | NON | OUI | NON | NON | NON | NON | NON | NON | NON | NON | NON | NON | NON |  |  | Pour le critère de hauteur recherché, les observations ci-dessous s'appliquent. - Dans la limite de la résistance au vent du procédé. NB : - Des dispositions complémentaires peuvent être nécessaires pour atteindre la valeur maximale indiquée ci-contre. | Pour le critère de hauteur recherché, les observations ci-dessous s'appliquent. - Dans la limite de la résistance au vent du procédé. NB : - Des dispositions complémentaires peuvent être nécessaires pour atteindre la valeur maximale indiquée ci-contre. | [10 empty] | Pour le critère de hauteur recherché, les observations ci-dessous s'appliquent. - Dans la limite de la résistance au vent du procédé. NB : - Des dispositions complémentaires peuvent être nécessaires pour atteindre la valeur maximale indiquée ci-contre. | [11 empty] | Nb : Le critère de recherche par hauteur n'étant pas coché ou les données (hauteur ou situation) n'étant pas saisies, l'utilisateur est alerté qu'il peut exister des limites de hauteurs et des dispositions particulières données dans le référentiel technique du procédé qui ne sont pas affichées. Le logiciel peut les faire apparaitre, pour ce faire : - la case de recherche en fonction de la hauteur doit être cochée ; - les données de hauteur ET de situation du bâtiment doivent être saisies. | 4 | 4** | 4** | 4** | ** Domaine d'emploi sismique : Hors configurations avec un système de masse surfacique supérieure ou égale à 20 kg/m². | Nb : Le critère de recherche "Sismique" n'étant pas coché, l'utilisateur est alerté qu'il peut exister des limites d'emploi en zone sismique et des dispositions particulières données dans le référentiel technique du procédé qui ne sont pas affichées. Le logiciel peut les faire apparaitre, pour ce faire, cocher la case de recherche en fonction de la zone sismique recherchée et choisir la zone sismique et la catégorie de bâtiment. |  |  |  | A2-s1,d0 |  | S.C.S.O. UNIKALO | Document Technique d'Application (DTA) | 7/24-1811_V1 | 2025-01-14 | 2025-01-14 | 2031-04-30 | 1 | NON (EVALUATION RECENTE) | TNC (Non sur liste verte de la C2p à date de référencement / EVALUATION RECENTE) |  | EFR-24-001033 | Efectis |  |  |  | Le Document Technique d'Application (DTA) n°7/24-1811_V1 K-Therm XT LM COB est une évaluation récente | ERREUR | OUI | 9 | 4 4** 4** 4** | I II III IV | COB (NF DTU 31.2) / CLT (Sous AT/DTA) | (Situation a à c) h≤ 9 m (Situation d) h≤ 6 m | Nb : Le critère de recherche par hauteur n'étant pas coché ou les données (hauteur ou situation) n'étant pas saisies, l'utilisateur est alerté qu'il peut exister des limites de hauteurs et des dispositions particulières données dans le référentiel technique du procédé qui ne sont pas affichées. Le logiciel peut les faire apparaitre, pour ce faire : - la case de recherche en fonction de la hauteur doit être cochée ; - les données de hauteur ET de situation du bâtiment doivent être saisies. | 1 | 1 | 1 | 1 | 41 | 72 | Document Technique d'Application (DTA) 7/24-1811_V1 du procédé K-Therm XT LM COB : vise la pose sur : COB (NF DTU 31.2) ; CLT (Sous AT/DTA)) ; pour une hauteur max de 9m
2025-02-12 | OUI | OUI |  | Enduit | Minéral - Enduit | Enduit sur béton de chanvre |  | Application d'un enduit sur l'isolation en béton de chanvre | - | OUI | NON | NON | NON | SO | NON | OUI | OUI | OUI | NON | NON | NON | NON | NON | NON | NON | NON | NON | OUI | OUI | OUI | NON | NON | NON | NON | NON | NON | NON | NON | NON | [26 empty] | Nb : Le critère de recherche par hauteur n'étant pas coché ou les données (hauteur ou situation) n'étant pas saisies, l'utilisateur est alerté qu'il peut exister des limites de hauteurs et des dispositions particulières données dans le référentiel technique du procédé qui ne sont pas affichées. Le logiciel peut les faire apparaitre, pour ce faire : - la case de recherche en fonction de la hauteur doit être cochée ; - les données de hauteur ET de situation du bâtiment doivent être saisies. | 4 | 2 | 1 | 1 | Domaine d'emploi sismique : Hors configurations pour lesquelles les règles de construction parasismique sont applicables | Nb : Le critère de recherche "Sismique" n'étant pas coché, l'utilisateur est alerté qu'il peut exister des limites d'emploi en zone sismique et des dispositions particulières données dans le référentiel technique du procédé qui ne sont pas affichées. Le logiciel peut les faire apparaitre, pour ce faire, cocher la case de recherche en fonction de la zone sismique recherchée et choisir la zone sismique et la catégorie de bâtiment. |  |  |  |  | 0 | Association Construire en Chanvre | Règles professionnelles | Exécution de parois verticales (murs, cloisons et doublages) en bétons de chanvre. | / | 2024-06-01 | / | 1 | OUI AVEC UN SUIVI DU RETOUR D'EXPERIENCE | TC AVEC UN SUIVI DU RETOUR D'EXPERIENCE | [7 empty] | ERREUR | OUI | 10 | 4 2 1 1 | I II III IV | Charpente bois (NF DTU 31.1) | (Situation a à c) h≤ 10 m (Situation d) h≤ 10 m | Nb : Le critère de recherche par hauteur n'étant pas coché ou les données (hauteur ou situation) n'étant pas saisies, l'utilisateur est alerté qu'il peut exister des limites de hauteurs et des dispositions particulières données dans le référentiel technique du procédé qui ne sont pas affichées. Le logiciel peut les faire apparaitre, pour ce faire : - la case de recherche en fonction de la hauteur doit être cochée ; - les données de hauteur ET de situation du bâtiment doivent être saisies. | 1 | 1 | 1 | 1 | 42 | 73 | Règles professionnelles Exécution de parois verticales (murs, cloisons et doublages) en bétons de chanvre. du procédé Application d'un enduit sur l'isolation en béton de chanvre : vise la pose sur : Charpente bois (NF DTU 31.1) ; pour une hauteur max de 10m
2025-02-12 | OUI | OUI |  | Enduit | Minéral - Enduit | Enduit sur béton de chanvre |  | Application d'un enduit sur l'isolation en béton de chanvre | - | NON | OUI | NON | NON | SO | NON | OUI | NON | NON | NON | NON | NON | NON | NON | NON | NON | NON | NON | OUI | NON | NON | NON | NON | NON | NON | NON | NON | NON | NON | NON | [26 empty] | Nb : Le critère de recherche par hauteur n'étant pas coché ou les données (hauteur ou situation) n'étant pas saisies, l'utilisateur est alerté qu'il peut exister des limites de hauteurs et des dispositions particulières données dans le référentiel technique du procédé qui ne sont pas affichées. Le logiciel peut les faire apparaitre, pour ce faire : - la case de recherche en fonction de la hauteur doit être cochée ; - les données de hauteur ET de situation du bâtiment doivent être saisies. | 4 | 2 | 1 | 1 | Domaine d'emploi sismique : Hors configurations pour lesquelles les règles de construction parasismique sont applicables | Nb : Le critère de recherche "Sismique" n'étant pas coché, l'utilisateur est alerté qu'il peut exister des limites d'emploi en zone sismique et des dispositions particulières données dans le référentiel technique du procédé qui ne sont pas affichées. Le logiciel peut les faire apparaitre, pour ce faire, cocher la case de recherche en fonction de la zone sismique recherchée et choisir la zone sismique et la catégorie de bâtiment. |  |  |  |  | 0 | Association Construire en Chanvre | Règles professionnelles | Exécution de parois verticales (murs, cloisons et doublages) en bétons de chanvre. | / | 2024-06-01 | / | 1 | OUI AVEC UN SUIVI DU RETOUR D'EXPERIENCE | TC AVEC UN SUIVI DU RETOUR D'EXPERIENCE | [7 empty] | ERREUR | OUI | 6 | 4 2 1 1 | I II III IV | COB (NF DTU 31.2) | (Situation a à c) h≤ 6 m (Situation d) h≤ 6 m | Nb : Le critère de recherche par hauteur n'étant pas coché ou les données (hauteur ou situation) n'étant pas saisies, l'utilisateur est alerté qu'il peut exister des limites de hauteurs et des dispositions particulières données dans le référentiel technique du procédé qui ne sont pas affichées. Le logiciel peut les faire apparaitre, pour ce faire : - la case de recherche en fonction de la hauteur doit être cochée ; - les données de hauteur ET de situation du bâtiment doivent être saisies. | 1 | 1 | 1 | 1 | 43 | 74 | Règles professionnelles Exécution de parois verticales (murs, cloisons et doublages) en bétons de chanvre. du procédé Application d'un enduit sur l'isolation en béton de chanvre : vise la pose sur : COB (NF DTU 31.2) ; pour une hauteur max de 6m
2025-02-12 | OUI | OUI |  | Enduit | Minéral - Enduit | Enduit sur béton de chanvre |  | Application d'un enduit sur l'isolation en béton de chanvre | - | NON | NON | OUI | NON | OUI | NON | OUI | OUI | OUI | OUI | OUI | OUI | OUI | OUI | NON | NON | NON | NON | OUI | OUI | OUI | OUI | OUI | OUI | OUI | OUI | NON | NON | NON | NON | [26 empty] | Nb : Le critère de recherche par hauteur n'étant pas coché ou les données (hauteur ou situation) n'étant pas saisies, l'utilisateur est alerté qu'il peut exister des limites de hauteurs et des dispositions particulières données dans le référentiel technique du procédé qui ne sont pas affichées. Le logiciel peut les faire apparaitre, pour ce faire : - la case de recherche en fonction de la hauteur doit être cochée ; - les données de hauteur ET de situation du bâtiment doivent être saisies. | 4 | 2 | 1 | 1 | Domaine d'emploi sismique : Hors configurations pour lesquelles les règles de construction parasismique sont applicables | Nb : Le critère de recherche "Sismique" n'étant pas coché, l'utilisateur est alerté qu'il peut exister des limites d'emploi en zone sismique et des dispositions particulières données dans le référentiel technique du procédé qui ne sont pas affichées. Le logiciel peut les faire apparaitre, pour ce faire, cocher la case de recherche en fonction de la zone sismique recherchée et choisir la zone sismique et la catégorie de bâtiment. |  |  |  |  | 0 | Association Construire en Chanvre | Règles professionnelles | Exécution de parois verticales (murs, cloisons et doublages) en bétons de chanvre. | / | 2024-06-01 | / | 1 | OUI AVEC UN SUIVI DU RETOUR D'EXPERIENCE | TC AVEC UN SUIVI DU RETOUR D'EXPERIENCE | [7 empty] | ERREUR | OUI | 33 | 4 2 1 1 | I II III IV | FOB (NF DTU 31.4) | (Situation a à c) h≤ 33 m (Situation d) h≤ 33 m | Nb : Le critère de recherche par hauteur n'étant pas coché ou les données (hauteur ou situation) n'étant pas saisies, l'utilisateur est alerté qu'il peut exister des limites de hauteurs et des dispositions particulières données dans le référentiel technique du procédé qui ne sont pas affichées. Le logiciel peut les faire apparaitre, pour ce faire : - la case de recherche en fonction de la hauteur doit être cochée ; - les données de hauteur ET de situation du bâtiment doivent être saisies. | 1 | 1 | 1 | 1 | 44 | 75 | Règles professionnelles Exécution de parois verticales (murs, cloisons et doublages) en bétons de chanvre. du procédé Application d'un enduit sur l'isolation en béton de chanvre : vise la pose sur : FOB (NF DTU 31.4) ; pour une hauteur max de 33m
2025-02-12 | OUI | OUI |  | Enduit | Minéral - Enduit | ETICS sur liège expansé | ETICS sur liège expansé | webertherm XM natura COB | Saint Gobain Weber France S.A.S. (FR) | SO | OUI | NON | NON | SO | OUI (INDIRECTEMENT) | OUI | OUI | NON | NON | NON | NON | NON | NON | NON | NON | NON | NON | OUI | NON | NON | NON | NON | NON | NON | NON | NON | NON | NON | NON |  |  | Pour le critère de hauteur recherché, les observations ci-dessous s'appliquent. - Dans la limite de la résistance au vent du procédé. NB : - Des dispositions complémentaires peuvent être nécessaires pour atteindre la valeur maximale indiquée ci-contre. | Pour le critère de hauteur recherché, les observations ci-dessous s'appliquent. - Dans la limite de la résistance au vent du procédé. NB : - Des dispositions complémentaires peuvent être nécessaires pour atteindre la valeur maximale indiquée ci-contre. | [10 empty] | Pour le critère de hauteur recherché, les observations ci-dessous s'appliquent. - Dans la limite de la résistance au vent du procédé. NB : - Des dispositions complémentaires peuvent être nécessaires pour atteindre la valeur maximale indiquée ci-contre. | [11 empty] | Nb : Le critère de recherche par hauteur n'étant pas coché ou les données (hauteur ou situation) n'étant pas saisies, l'utilisateur est alerté qu'il peut exister des limites de hauteurs et des dispositions particulières données dans le référentiel technique du procédé qui ne sont pas affichées. Le logiciel peut les faire apparaitre, pour ce faire : - la case de recherche en fonction de la hauteur doit être cochée ; - les données de hauteur ET de situation du bâtiment doivent être saisies. | 4 | 2 | 1 | 1 | Domaine d'emploi sismique : Hors configurations pour lesquelles les règles de construction parasismique sont applicables | Nb : Le critère de recherche "Sismique" n'étant pas coché, l'utilisateur est alerté qu'il peut exister des limites d'emploi en zone sismique et des dispositions particulières données dans le référentiel technique du procédé qui ne sont pas affichées. Le logiciel peut les faire apparaitre, pour ce faire, cocher la case de recherche en fonction de la zone sismique recherchée et choisir la zone sismique et la catégorie de bâtiment. |  |  |  | B-s1,d0 | 0 | Société Saint-Gobain Weber France S.A.S | Avis Technique | 7/20-1778_V2 | 2024-09-04 | 2024-09-04 | 2030-03-31 | 1 | NON (EVALUATION RECENTE) | TNC (Non sur liste verte de la C2p à date de référencement / EVALUATION RECENTE) | Sur liste verte de la C2p à la date du référencement |  |  |  |  | 7/20-1778_V1 | L'Avis Technique n°7/20-1778_V2 webertherm XM natura COB annule et remplace l' Avis Technique n° 7/20-1778_V1 L'Avis Technique n°7/20-1778_V2 webertherm XM natura COB est une évaluation récente | ERREUR | OUI | 9 | 4 2 1 1 | I II III IV | COB (NF DTU 31.2) / CLT (Sous AT/DTA) | (Situation a à c) h≤ 9 m (Situation d) h≤ 6 m | Nb : Le critère de recherche par hauteur n'étant pas coché ou les données (hauteur ou situation) n'étant pas saisies, l'utilisateur est alerté qu'il peut exister des limites de hauteurs et des dispositions particulières données dans le référentiel technique du procédé qui ne sont pas affichées. Le logiciel peut les faire apparaitre, pour ce faire : - la case de recherche en fonction de la hauteur doit être cochée ; - les données de hauteur ET de situation du bâtiment doivent être saisies. | 1 | 1 | 1 | 1 | 45 | 76 | Avis Technique 7/20-1778_V2 du procédé webertherm XM natura COB : vise la pose sur : COB (NF DTU 31.2) ; CLT (Sous AT/DTA)) ; pour une hauteur max de 9m
2025-02-12 | OUI | OUI |  | Enduit | Minéral - Enduit | ETICS sur fibre de bois | ETICS sur fibre de bois | PARA-THERM MOB Wood Tradi | Cromology Services (Marque PLASDOX) (FR) et Soprema S.A.S. (FR) | SO | OUI | NON | NON | SO | OUI (INDIRECTEMENT) | OUI | OUI | OUI* | OUI* | NON | NON | NON | NON | NON | NON | NON | NON | OUI | OUI | OUI* | OUI* | NON | NON | NON | NON | NON | NON | NON | NON | * Domaine d'emploi hauteur : R+4 avec un maximum de 15 m (hors pointe de pignon), en situation « a », « b », « c » et « d » au sens du NF DTU 20.1 P3 dans le cas d’une mise en œuvre associant pare-pluie et précadres |  | Pour le critère de hauteur recherché, les observations ci-dessous s'appliquent. - Dans la limite de la résistance au vent du procédé. NB : - Des dispositions complémentaires peuvent être nécessaires pour atteindre la valeur maximale indiquée ci-contre. | Pour le critère de hauteur recherché, les observations ci-dessous s'appliquent. - Dans la limite de la résistance au vent du procédé. NB : - Des dispositions complémentaires peuvent être nécessaires pour atteindre la valeur maximale indiquée ci-contre. | Pour le critère de hauteur recherché, les observations ci-dessous s'appliquent. - R+4 avec une mise en œuvre associant pare-pluie et précadres - Dans la limite de la résistance au vent du procédé. NB : - Des dispositions complémentaires peuvent être nécessaires pour atteindre la valeur maximale indiquée ci-contre. | Pour le critère de hauteur recherché, les observations ci-dessous s'appliquent. - R+4 avec une mise en œuvre associant pare-pluie et précadres - Dans la limite de la résistance au vent du procédé. NB : - Des dispositions complémentaires peuvent être nécessaires pour atteindre la valeur maximale indiquée ci-contre. | [8 empty] | Pour le critère de hauteur recherché, les observations ci-dessous s'appliquent. - Dans la limite de la résistance au vent du procédé. NB : - Des dispositions complémentaires peuvent être nécessaires pour atteindre la valeur maximale indiquée ci-contre. | Pour le critère de hauteur recherché, les observations ci-dessous s'appliquent. - Dans la limite de la résistance au vent du procédé. NB : - Des dispositions complémentaires peuvent être nécessaires pour atteindre la valeur maximale indiquée ci-contre. | Pour le critère de hauteur recherché, les observations ci-dessous s'appliquent. - R+4 avec une mise en œuvre associant pare-pluie et précadres - Dans la limite de la résistance au vent du procédé. NB : - Des dispositions complémentaires peuvent être nécessaires pour atteindre la valeur maximale indiquée ci-contre. | Pour le critère de hauteur recherché, les observations ci-dessous s'appliquent. - R+4 avec une mise en œuvre associant pare-pluie et précadres - Dans la limite de la résistance au vent du procédé. NB : - Des dispositions complémentaires peuvent être nécessaires pour atteindre la valeur maximale indiquée ci-contre. | [8 empty] | Nb : Le critère de recherche par hauteur n'étant pas coché ou les données (hauteur ou situation) n'étant pas saisies, l'utilisateur est alerté qu'il peut exister des limites de hauteurs et des dispositions particulières données dans le référentiel technique du procédé qui ne sont pas affichées. Le logiciel peut les faire apparaitre, pour ce faire : - la case de recherche en fonction de la hauteur doit être cochée ; - les données de hauteur ET de situation du bâtiment doivent être saisies. | 4 | 4** | 4** | 4** | ** Domaine d'emploi sismique : Hors configurations du système avec finition EHI GM ou EHI G et hors configurations avec un système de masse surfacique supérieure ou égale à 20 kg/m². | Nb : Le critère de recherche "Sismique" n'étant pas coché, l'utilisateur est alerté qu'il peut exister des limites d'emploi en zone sismique et des dispositions particulières données dans le référentiel technique du procédé qui ne sont pas affichées. Le logiciel peut les faire apparaitre, pour ce faire, cocher la case de recherche en fonction de la zone sismique recherchée et choisir la zone sismique et la catégorie de bâtiment. |  |  |  | NC | 0 | Cromology Services (Marque PLASDOX) Soprema | Avis Technique | 7/19-1759_V2 | 2020-10-27 | 2021-04-28 | 2026-01-31 | 0 | OUI | TNC (L'évaluation technique n'est plus valide) | L'Avis Technique n°7/19-1759_V2 annule et remplace l' Avis Technique n° 7/19-1759_V1 Sur liste verte de la C2p à la date du référencement | AL16-188 version 3.b | CSTB |  |  | 7/19-1759_V1 | L'Avis Technique n°7/19-1759_V2 PARA-THERM MOB Wood Tradi annule et remplace l' Avis Technique n° 7/19-1759_V1 Sur liste verte de la C2p à la date du référencement | ERREUR | OUI | 15 | 4 4** 4** 4** | I II III IV | COB (NF DTU 31.2) / CLT (Sous AT/DTA) | (Situation a à c) h≤ 15 m (Situation d) h≤ 15 m | Nb : Le critère de recherche par hauteur n'étant pas coché ou les données (hauteur ou situation) n'étant pas saisies, l'utilisateur est alerté qu'il peut exister des limites de hauteurs et des dispositions particulières données dans le référentiel technique du procédé qui ne sont pas affichées. Le logiciel peut les faire apparaitre, pour ce faire : - la case de recherche en fonction de la hauteur doit être cochée ; - les données de hauteur ET de situation du bâtiment doivent être saisies. | 0 | 1 | 1 | 1 | 106 |  | Avis Technique 7/19-1759_V2 du procédé PARA-THERM MOB Wood Tradi : vise la pose sur : COB (NF DTU 31.2) ; CLT (Sous AT/DTA)) ; pour une hauteur max de 15m
2025-02-12 | OUI | OUI |  | Enduit | Minéral - Enduit | ETICS sur PSE | ETICS sur PSE | K-Therm XT PSE COB | S.C.S.O. UNIKALO | SO | OUI | NON | NON | SO | OUI (INDIRECTEMENT) | OUI | OUI | NON | NON | NON | NON | NON | NON | NON | NON | NON | NON | OUI | NON | NON | NON | NON | NON | NON | NON | NON | NON | NON | NON |  |  | Pour le critère de hauteur recherché, les observations ci-dessous s'appliquent. - Dans la limite de la résistance au vent du procédé. NB : - Des dispositions complémentaires peuvent être nécessaires pour atteindre la valeur maximale indiquée ci-contre. | Pour le critère de hauteur recherché, les observations ci-dessous s'appliquent. - Dans la limite de la résistance au vent du procédé. NB : - Des dispositions complémentaires peuvent être nécessaires pour atteindre la valeur maximale indiquée ci-contre. | [10 empty] | Pour le critère de hauteur recherché, les observations ci-dessous s'appliquent. - Dans la limite de la résistance au vent du procédé. NB : - Des dispositions complémentaires peuvent être nécessaires pour atteindre la valeur maximale indiquée ci-contre. | [11 empty] | Nb : Le critère de recherche par hauteur n'étant pas coché ou les données (hauteur ou situation) n'étant pas saisies, l'utilisateur est alerté qu'il peut exister des limites de hauteurs et des dispositions particulières données dans le référentiel technique du procédé qui ne sont pas affichées. Le logiciel peut les faire apparaitre, pour ce faire : - la case de recherche en fonction de la hauteur doit être cochée ; - les données de hauteur ET de situation du bâtiment doivent être saisies. | 4 | 2 | 1 | 1 | Domaine d'emploi sismique : Hors configurations pour lesquelles les règles de construction parasismique sont applicables | Nb : Le critère de recherche "Sismique" n'étant pas coché, l'utilisateur est alerté qu'il peut exister des limites d'emploi en zone sismique et des dispositions particulières données dans le référentiel technique du procédé qui ne sont pas affichées. Le logiciel peut les faire apparaitre, pour ce faire, cocher la case de recherche en fonction de la zone sismique recherchée et choisir la zone sismique et la catégorie de bâtiment. |  |  |  | B-s1,d0 |  | S.C.S.O. UNIKALO | Document Technique d'Application (DTA) | 7/24-1814_V1 | 2025-01-27 | 2025-01-27 | 2031-12-31 | 1 | NON (EVALUATION RECENTE) | TNC (Non sur liste verte de la C2p à date de référencement / EVALUATION RECENTE) | [6 empty] | Le Document Technique d'Application (DTA) n°7/24-1814_V1 K-Therm XT PSE COB est une évaluation récente | ERREUR | OUI | 9 | 4 2 1 1 | I II III IV | COB (NF DTU 31.2) / CLT (Sous AT/DTA) | (Situation a à c) h≤ 9 m (Situation d) h≤ 6 m | Nb : Le critère de recherche par hauteur n'étant pas coché ou les données (hauteur ou situation) n'étant pas saisies, l'utilisateur est alerté qu'il peut exister des limites de hauteurs et des dispositions particulières données dans le référentiel technique du procédé qui ne sont pas affichées. Le logiciel peut les faire apparaitre, pour ce faire : - la case de recherche en fonction de la hauteur doit être cochée ; - les données de hauteur ET de situation du bâtiment doivent être saisies. | 1 | 1 | 1 | 1 | 46 | 78 | Document Technique d'Application (DTA) 7/24-1814_V1 du procédé K-Therm XT PSE COB : vise la pose sur : COB (NF DTU 31.2) ; CLT (Sous AT/DTA)) ; pour une hauteur max de 9m
2025-02-12 | OUI | OUI |  | Enduit | Minéral - Enduit | ETICS sur PSE | ETICS sur PSE | PARA-THERM MOB TRADI | Cromology Services (Marque PLASDOX) (FR) | SO | OUI | NON | NON | SO | OUI (INDIRECTEMENT) | OUI | OUI | NON | NON | NON | NON | NON | NON | NON | NON | NON | NON | OUI | NON | NON | NON | NON | NON | NON | NON | NON | NON | NON | NON |  |  | Pour le critère de hauteur recherché, les observations ci-dessous s'appliquent. - Dans la limite de la résistance au vent du procédé. NB : - Des dispositions complémentaires peuvent être nécessaires pour atteindre la valeur maximale indiquée ci-contre. | Pour le critère de hauteur recherché, les observations ci-dessous s'appliquent. - Dans la limite de la résistance au vent du procédé. NB : - Des dispositions complémentaires peuvent être nécessaires pour atteindre la valeur maximale indiquée ci-contre. | [10 empty] | Pour le critère de hauteur recherché, les observations ci-dessous s'appliquent. - Dans la limite de la résistance au vent du procédé. NB : - Des dispositions complémentaires peuvent être nécessaires pour atteindre la valeur maximale indiquée ci-contre. | [11 empty] | Nb : Le critère de recherche par hauteur n'étant pas coché ou les données (hauteur ou situation) n'étant pas saisies, l'utilisateur est alerté qu'il peut exister des limites de hauteurs et des dispositions particulières données dans le référentiel technique du procédé qui ne sont pas affichées. Le logiciel peut les faire apparaitre, pour ce faire : - la case de recherche en fonction de la hauteur doit être cochée ; - les données de hauteur ET de situation du bâtiment doivent être saisies. | 4 | 4** | 4** | 4** | ** Domaine d'emploi sismique : Hors configurations du système avec finition EHI GM ou EHI G et hors configurations avec un système de masse surfacique supérieure ou égale à 20 kg/m². | Nb : Le critère de recherche "Sismique" n'étant pas coché, l'utilisateur est alerté qu'il peut exister des limites d'emploi en zone sismique et des dispositions particulières données dans le référentiel technique du procédé qui ne sont pas affichées. Le logiciel peut les faire apparaitre, pour ce faire, cocher la case de recherche en fonction de la zone sismique recherchée et choisir la zone sismique et la catégorie de bâtiment. |  |  |  | B-s1,d0 | 0 | Société CROMOLOGY SERVICES, Marque PLASDOX | Avis Technique | 7/19-1757_V2 | 2024-12-10 | 2024-12-10 | 2032-03-31 | 1 | OUI | TC | L'Avis Technique n°7/19-1757_V1 annule et remplace l' Avis Technique n° 7/16-1661 Sur liste verte de la C2p à la date du référencement |  |  |  |  | 7/19-1757_V1 | L'Avis Technique n°7/19-1757_V2 PARA-THERM MOB TRADI annule et remplace l' Avis Technique n° 7/19-1757_V1 Sur liste verte de la C2p à la date du référencement | ERREUR | OUI | 9 | 4 4** 4** 4** | I II III IV | COB (NF DTU 31.2) / CLT (Sous AT/DTA) | (Situation a à c) h≤ 9 m (Situation d) h≤ 6 m | Nb : Le critère de recherche par hauteur n'étant pas coché ou les données (hauteur ou situation) n'étant pas saisies, l'utilisateur est alerté qu'il peut exister des limites de hauteurs et des dispositions particulières données dans le référentiel technique du procédé qui ne sont pas affichées. Le logiciel peut les faire apparaitre, pour ce faire : - la case de recherche en fonction de la hauteur doit être cochée ; - les données de hauteur ET de situation du bâtiment doivent être saisies. | 1 | 1 | 1 | 1 | 47 | 79 | Avis Technique 7/19-1757_V2 du procédé PARA-THERM MOB TRADI : vise la pose sur : COB (NF DTU 31.2) ; CLT (Sous AT/DTA)) ; pour une hauteur max de 9m
2025-02-12 | OUI | OUI |  | Enduit | Minéral - Enduit | ETICS sur PSE | ETICS sur PSE | Armaterm Bois Poudre PSE | Zolpan S.A.S. (FR) | SO | OUI | NON | NON | SO | OUI (INDIRECTEMENT) | OUI | OUI | NON | NON | NON | NON | NON | NON | NON | NON | NON | NON | OUI | NON | NON | NON | NON | NON | NON | NON | NON | NON | NON | NON |  |  | Pour le critère de hauteur recherché, les observations ci-dessous s'appliquent. - Dans la limite de la résistance au vent du procédé. NB : - Des dispositions complémentaires peuvent être nécessaires pour atteindre la valeur maximale indiquée ci-contre. | Pour le critère de hauteur recherché, les observations ci-dessous s'appliquent. - Dans la limite de la résistance au vent du procédé. NB : - Des dispositions complémentaires peuvent être nécessaires pour atteindre la valeur maximale indiquée ci-contre. | [10 empty] | Pour le critère de hauteur recherché, les observations ci-dessous s'appliquent. - Dans la limite de la résistance au vent du procédé. NB : - Des dispositions complémentaires peuvent être nécessaires pour atteindre la valeur maximale indiquée ci-contre. | [11 empty] | Nb : Le critère de recherche par hauteur n'étant pas coché ou les données (hauteur ou situation) n'étant pas saisies, l'utilisateur est alerté qu'il peut exister des limites de hauteurs et des dispositions particulières données dans le référentiel technique du procédé qui ne sont pas affichées. Le logiciel peut les faire apparaitre, pour ce faire : - la case de recherche en fonction de la hauteur doit être cochée ; - les données de hauteur ET de situation du bâtiment doivent être saisies. | 4 | 4** | 4** | 4** | ** Domaine d'emploi sismique : Hors configurations du système avec finition EHI GM ou EHI G et hors configurations avec un système de masse surfacique supérieure ou égale à 20 kg/m². | Nb : Le critère de recherche "Sismique" n'étant pas coché, l'utilisateur est alerté qu'il peut exister des limites d'emploi en zone sismique et des dispositions particulières données dans le référentiel technique du procédé qui ne sont pas affichées. Le logiciel peut les faire apparaitre, pour ce faire, cocher la case de recherche en fonction de la zone sismique recherchée et choisir la zone sismique et la catégorie de bâtiment. |  |  |  | NC | 0 | Zolpan (FR) | Avis Technique | 7/18-1740_V2 | 2024-12-10 | 2024-12-10 | 2032-03-31 | 1 | OUI | TC | L'Avis Technique n°7/18-1740_V1 annule et remplace l' Avis Technique n° 7/18-1740_V1 Sur liste verte de la C2p à la date du référencement |  |  |  |  | 7/18-1740_V1 | L'Avis Technique n°7/18-1740_V2 Armaterm Bois Poudre PSE annule et remplace l' Avis Technique n° 7/18-1740_V1 Sur liste verte de la C2p à la date du référencement | ERREUR | OUI | 9 | 4 4** 4** 4** | I II III IV | COB (NF DTU 31.2) / CLT (Sous AT/DTA) | (Situation a à c) h≤ 9 m (Situation d) h≤ 6 m | Nb : Le critère de recherche par hauteur n'étant pas coché ou les données (hauteur ou situation) n'étant pas saisies, l'utilisateur est alerté qu'il peut exister des limites de hauteurs et des dispositions particulières données dans le référentiel technique du procédé qui ne sont pas affichées. Le logiciel peut les faire apparaitre, pour ce faire : - la case de recherche en fonction de la hauteur doit être cochée ; - les données de hauteur ET de situation du bâtiment doivent être saisies. | 1 | 1 | 1 | 1 | 48 | 80 | Avis Technique 7/18-1740_V2 du procédé Armaterm Bois Poudre PSE : vise la pose sur : COB (NF DTU 31.2) ; CLT (Sous AT/DTA)) ; pour une hauteur max de 9m
2025-02-12 | OUI | OUI |  | Enduit | Minéral - Enduit | ETICS sur PSE | ETICS sur PSE | webertherm XM PSE COB | Saint Gobain Weber France S.A.S. (FR) | SO | OUI | NON | NON | SO | OUI (INDIRECTEMENT) | OUI | OUI | NON | NON | NON | NON | NON | NON | NON | NON | NON | NON | OUI | NON | NON | NON | NON | NON | NON | NON | NON | NON | NON | NON |  |  | Pour le critère de hauteur recherché, les observations ci-dessous s'appliquent. - Dans la limite de la résistance au vent du procédé. NB : - Des dispositions complémentaires peuvent être nécessaires pour atteindre la valeur maximale indiquée ci-contre. | Pour le critère de hauteur recherché, les observations ci-dessous s'appliquent. - Dans la limite de la résistance au vent du procédé. NB : - Des dispositions complémentaires peuvent être nécessaires pour atteindre la valeur maximale indiquée ci-contre. | [10 empty] | Pour le critère de hauteur recherché, les observations ci-dessous s'appliquent. - Dans la limite de la résistance au vent du procédé. NB : - Des dispositions complémentaires peuvent être nécessaires pour atteindre la valeur maximale indiquée ci-contre. | [11 empty] | Nb : Le critère de recherche par hauteur n'étant pas coché ou les données (hauteur ou situation) n'étant pas saisies, l'utilisateur est alerté qu'il peut exister des limites de hauteurs et des dispositions particulières données dans le référentiel technique du procédé qui ne sont pas affichées. Le logiciel peut les faire apparaitre, pour ce faire : - la case de recherche en fonction de la hauteur doit être cochée ; - les données de hauteur ET de situation du bâtiment doivent être saisies. | 4 | 2 | 1 | 1 | Domaine d'emploi sismique : Hors configurations pour lesquelles les règles de construction parasismique sont applicables | Nb : Le critère de recherche "Sismique" n'étant pas coché, l'utilisateur est alerté qu'il peut exister des limites d'emploi en zone sismique et des dispositions particulières données dans le référentiel technique du procédé qui ne sont pas affichées. Le logiciel peut les faire apparaitre, pour ce faire, cocher la case de recherche en fonction de la zone sismique recherchée et choisir la zone sismique et la catégorie de bâtiment. |  |  |  | B-s1,d0 | 0 | Saint Gobaint Weber (FR) | Avis Technique | 7/18-1727_V2 | 2024-12-03 | 2024-12-03 | 2031-12-31 | 1 | OUI | TC | L'Avis Technique n°7/18-1727_V1 annule et remplace l' Avis Technique n° 7/18-1727_V1 Sur liste verte de la C2p à la date du référencement |  |  |  |  | 7/18-1727_V1 | L'Avis Technique n°7/18-1727_V2 webertherm XM PSE COB annule et remplace l' Avis Technique n° 7/18-1727_V1 Sur liste verte de la C2p à la date du référencement | ERREUR | OUI | 9 | 4 2 1 1 | I II III IV | COB (NF DTU 31.2) / CLT (Sous AT/DTA) | (Situation a à c) h≤ 9 m (Situation d) h≤ 6 m | Nb : Le critère de recherche par hauteur n'étant pas coché ou les données (hauteur ou situation) n'étant pas saisies, l'utilisateur est alerté qu'il peut exister des limites de hauteurs et des dispositions particulières données dans le référentiel technique du procédé qui ne sont pas affichées. Le logiciel peut les faire apparaitre, pour ce faire : - la case de recherche en fonction de la hauteur doit être cochée ; - les données de hauteur ET de situation du bâtiment doivent être saisies. | 1 | 1 | 1 | 1 | 49 | 81 | Avis Technique 7/18-1727_V2 du procédé webertherm XM PSE COB : vise la pose sur : COB (NF DTU 31.2) ; CLT (Sous AT/DTA)) ; pour une hauteur max de 9m
2025-02-12 | OUI | OUI |  | Lames | WPC - Lames | Bardage rapporté en bois-plastique | Bardage rapporté en bois-plastique sur support bois | NOMAD / CLAD / SMART / LINK sur Support Bois | Neolife | SO | OUI | OUI | NON | OUI | OUI | OUI | OUI | OUI | OUI* | OUI* | OUI* | OUI* | NON | NON | NON | NON | NON | OUI | OUI* | OUI* | OUI* | OUI* | NON | NON | NON | NON | NON | NON | NON | * Domaine d'emploi hauteur : En pose à joints ouverts : - hauteur 10 m maximum (+ pointe de pignon) en zone de vent 1, 2 et 3 en situation a, b, c, - hauteur 6 m maximum (+ pointe de pignon) en zone de vent 4 et/ou en situation d. En pose à joints fermés et avec traitements spécifiques au niveau des baies : - hauteur de 18 m maximum (+ pointe de pignon) en zones de vent 1 à 3 en situations a, b et c, - hauteur 10 m maximum (+ pointe de pignon) en zone de vent 4 et/ou en situation d, |  | Pour le critère de hauteur recherché, les observations ci-dessous s'appliquent. - Dans la limite de la résistance au vent du procédé. NB : Des dispositions complémentaires peuvent être nécessaires pour atteindre la valeur maximale indiquée ci-contre. | Pour le critère de hauteur recherché, les observations ci-dessous s'appliquent. - Dans la limite de la résistance au vent du procédé. NB : Des dispositions complémentaires peuvent être nécessaires pour atteindre la valeur maximale indiquée ci-contre. | Pour le critère de hauteur recherché, les observations ci-dessous s'appliquent. - Dans la limite de la résistance au vent du procédé. NB : Des dispositions complémentaires peuvent être nécessaires pour atteindre la valeur maximale indiquée ci-contre. | Pour le critère de hauteur recherché, les observations ci-dessous s'appliquent. - Avec traitements spécifiques au niveau des baies et des joints de bardage - Dans la limite de la résistance au vent du procédé. NB : - Des dispositions complémentaires peuvent être nécessaires pour atteindre la valeur maximale indiquée ci-contre. | Pour le critère de hauteur recherché, les observations ci-dessous s'appliquent. - Avec traitements spécifiques au niveau des baies et des joints de bardage - Dans la limite de la résistance au vent du procédé. NB : - Des dispositions complémentaires peuvent être nécessaires pour atteindre la valeur maximale indiquée ci-contre. | Pour le critère de hauteur recherché, les observations ci-dessous s'appliquent. - Avec traitements spécifiques au niveau des baies et des joints de bardagte - Mise en œuvre de la membrane de protection à l'eau DELTA-FASSADE associée au traitements spécifiques - Dans la limite de la résistance au vent du procédé. NB : - Des dispositions complémentaires peuvent être nécessaires pour atteindre la valeur maximale indiquée ci-contre. | Pour le critère de hauteur recherché, les observations ci-dessous s'appliquent. - Avec traitements spécifiques au niveau des baies et des joints de bardagte - Mise en œuvre de la membrane de protection à l'eau DELTA-FASSADE associée au traitements spécifiques - Dans la limite de la résistance au vent du procédé. NB : - Des dispositions complémentaires peuvent être nécessaires pour atteindre la valeur maximale indiquée ci-contre. | [5 empty] | Pour le critère de hauteur recherché, les observations ci-dessous s'appliquent. - Dans la limite de la résistance au vent du procédé. NB : Des dispositions complémentaires peuvent être nécessaires pour atteindre la valeur maximale indiquée ci-contre. | Pour le critère de hauteur recherché, les observations ci-dessous s'appliquent. - En pose à joints fermés et avec traitements spécifiques au niveau des baies - Dans la limite de la résistance au vent du procédé. NB : - Des dispositions complémentaires peuvent être nécessaires pour atteindre la valeur maximale indiquée ci-contre. | Pour le critère de hauteur recherché, les observations ci-dessous s'appliquent. - En pose à joints fermés et avec traitements spécifiques au niveau des baies - Dans la limite de la résistance au vent du procédé. NB : - Des dispositions complémentaires peuvent être nécessaires pour atteindre la valeur maximale indiquée ci-contre. | Pour le critère de hauteur recherché, les observations ci-dessous s'appliquent. - Avec traitements spécifiques au niveau des baies et des joints de bardagte - Mise en œuvre de la membrane de protection à l'eau DELTA-FASSADE associée au traitements spécifiques - Dans la limite de la résistance au vent du procédé. NB : - Des dispositions complémentaires peuvent être nécessaires pour atteindre la valeur maximale indiquée ci-contre. | Pour le critère de hauteur recherché, les observations ci-dessous s'appliquent. - Avec traitements spécifiques au niveau des baies et des joints de bardagte - Mise en œuvre de la membrane de protection à l'eau DELTA-FASSADE associée au traitements spécifiques - Dans la limite de la résistance au vent du procédé. NB : - Des dispositions complémentaires peuvent être nécessaires pour atteindre la valeur maximale indiquée ci-contre. | [7 empty] | Nb : Le critère de recherche par hauteur n'étant pas coché ou les données (hauteur ou situation) n'étant pas saisies, l'utilisateur est alerté qu'il peut exister des limites de hauteurs et des dispositions particulières données dans le référentiel technique du procédé qui ne sont pas affichées. Le logiciel peut les faire apparaitre, pour ce faire : - la case de recherche en fonction de la hauteur doit être cochée ; - les données de hauteur ET de situation du bâtiment doivent être saisies. | 4** | 4** | 4** | 1* | ** Domaine d'emploi sismique : Exclusion de la pose sur FOB Filante sur appuis multiples | Nb : Le critère de recherche "Sismique" n'étant pas coché, l'utilisateur est alerté qu'il peut exister des limites d'emploi en zone sismique et des dispositions particulières données dans le référentiel technique du procédé qui ne sont pas affichées. Le logiciel peut les faire apparaitre, pour ce faire, cocher la case de recherche en fonction de la zone sismique recherchée et choisir la zone sismique et la catégorie de bâtiment. | SMART 2 SMART 4 : 12,2 SMART 9 : 11,2 SMART 20 : 10,8 |  | SMART 2 SMART 4 : 200 SMART 9 : 191 SMART 20 : 175 | C-s3,d0 (SMART 9, SMART 2, SMART 4, SMART 20) | 0 | NEOLIFE | Avis Technique | 2.2/21-1819_V3 | 2022-09-20 | 2023-03-02 | 2026-12-31 | 1 | OUI | TC | L'Avis Technique n°2.2/21-1819_V2 annule et remplace l' Avis Technique n° 2.2/21-1819_V1 Sur liste verte de la C2p à la date du référencement | EFR-21-00186 Révision 3 | Efectis |  | RAS | 2.2/21-1819_V2 | L'Avis Technique n°2.2/21-1819_V3 NOMAD / CLAD / SMART / LINK sur Support Bois annule et remplace l' Avis Technique n° 2.2/21-1819_V2 Sur liste verte de la C2p à la date du référencement | ERREUR | OUI | 28 | 4** 4** 4** 1* | I II III IV | COB (NF DTU 31.2) / FOB (NF DTU 31.4) / CLT (Sous AT/DTA) | (Situation a à c) h≤ 28 m (Situation d) h≤ 18 m | Nb : Le critère de recherche par hauteur n'étant pas coché ou les données (hauteur ou situation) n'étant pas saisies, l'utilisateur est alerté qu'il peut exister des limites de hauteurs et des dispositions particulières données dans le référentiel technique du procédé qui ne sont pas affichées. Le logiciel peut les faire apparaitre, pour ce faire : - la case de recherche en fonction de la hauteur doit être cochée ; - les données de hauteur ET de situation du bâtiment doivent être saisies. | 1 | 1 | 1 | 1 | 50 | 82 | Avis Technique 2.2/21-1819_V3 du procédé NOMAD / CLAD / SMART / LINK sur Support Bois : vise la pose sur : COB (NF DTU 31.2) ; CLT (Sous AT/DTA)) ; FOB (NF DTU 31.4) ; pour une hauteur max de 28m
2024-06-28 |  |  |  | Verre |  | Façade légère en vitrage extérieur maintenu par clameaux | Façade légère en vitrage extérieur maintenu par clameaux | AA100 SSG/OI-OO | KAWNEER France | OUI | SO | SO | SO | SO | SO | OUI* | OUI* | OUI* | OUI* | OUI* | OUI* | OUI* | OUI* | OUI* | OUI* | OUI* | OUI* | OUI* | OUI* | OUI* | OUI* | OUI* | OUI* | OUI* | OUI* | OUI* | OUI* | OUI* | OUI* | - Limitation du domaine d'emploi à une pression à l’Etat limite de Service inférieure ou égale à 2000 Pa, sauf justifications conformément à la norme NF EN 13830. - La limitation donnée ci-contre a été déterminée selon les pressions à l'ELS données dans la fiche technique 45 de la COPREC et en considérant la pression limite susnommée. - L'évaluation ne semble pas viser de support en particulier, ainsi, il n'y a priori pas de contre-indication pour une application sur une structure bois. |  | Pour le critère de hauteur recherché, les observations ci-dessous s'appliquent. - Pression à l’ELS ≤ à 2000 Pa, sauf justifications conformément à la norme NF EN 13830. - L'évaluation ne semble pas viser de support en particulier, ainsi, il n'y a priori pas de contre-indication pour une application sur une structure bois conforme au NF DTU 31.1. NB : Des dispositions complémentaires peuvent être nécessaires pour atteindre la valeur maximale indiquée ci-contre. | Pour le critère de hauteur recherché, les observations ci-dessous s'appliquent. - Pression à l’ELS ≤ à 2000 Pa, sauf justifications conformément à la norme NF EN 13830. - L'évaluation ne semble pas viser de support en particulier, ainsi, il n'y a priori pas de contre-indication pour une application sur une structure bois conforme au NF DTU 31.1. NB : Des dispositions complémentaires peuvent être nécessaires pour atteindre la valeur maximale indiquée ci-contre. | Pour le critère de hauteur recherché, les observations ci-dessous s'appliquent. - Pression à l’ELS ≤ à 2000 Pa, sauf justifications conformément à la norme NF EN 13830. - L'évaluation ne semble pas viser de support en particulier, ainsi, il n'y a priori pas de contre-indication pour une application sur une structure bois conforme au NF DTU 31.1. NB : Des dispositions complémentaires peuvent être nécessaires pour atteindre la valeur maximale indiquée ci-contre. | Pour le critère de hauteur recherché, les observations ci-dessous s'appliquent. - Pression à l’ELS ≤ à 2000 Pa, sauf justifications conformément à la norme NF EN 13830. - L'évaluation ne semble pas viser de support en particulier, ainsi, il n'y a priori pas de contre-indication pour une application sur une structure bois conforme au NF DTU 31.1. NB : Des dispositions complémentaires peuvent être nécessaires pour atteindre la valeur maximale indiquée ci-contre. | Pour le critère de hauteur recherché, les observations ci-dessous s'appliquent. - Pression à l’ELS ≤ à 2000 Pa, sauf justifications conformément à la norme NF EN 13830. - L'évaluation ne semble pas viser de support en particulier, ainsi, il n'y a priori pas de contre-indication pour une application sur une structure bois conforme au NF DTU 31.1. NB : Des dispositions complémentaires peuvent être nécessaires pour atteindre la valeur maximale indiquée ci-contre. | Pour le critère de hauteur recherché, les observations ci-dessous s'appliquent. - Pression à l’ELS ≤ à 2000 Pa, sauf justifications conformément à la norme NF EN 13830. - L'évaluation ne semble pas viser de support en particulier, ainsi, il n'y a priori pas de contre-indication pour une application sur une structure bois conforme au NF DTU 31.1. NB : Des dispositions complémentaires peuvent être nécessaires pour atteindre la valeur maximale indiquée ci-contre. | Pour le critère de hauteur recherché, les observations ci-dessous s'appliquent. - Pression à l’ELS ≤ à 2000 Pa, sauf justifications conformément à la norme NF EN 13830. - L'évaluation ne semble pas viser de support en particulier, ainsi, il n'y a priori pas de contre-indication pour une application sur une structure bois conforme au NF DTU 31.1. NB : Des dispositions complémentaires peuvent être nécessaires pour atteindre la valeur maximale indiquée ci-contre. | Pour le critère de hauteur recherché, les observations ci-dessous s'appliquent. - Pression à l’ELS ≤ à 2000 Pa, sauf justifications conformément à la norme NF EN 13830. - L'évaluation ne semble pas viser de support en particulier, ainsi, il n'y a priori pas de contre-indication pour une application sur une structure bois conforme au NF DTU 31.1. NB : Des dispositions complémentaires peuvent être nécessaires pour atteindre la valeur maximale indiquée ci-contre. | Pour le critère de hauteur recherché, les observations ci-dessous s'appliquent. - Pression à l’ELS ≤ à 2000 Pa, sauf justifications conformément à la norme NF EN 13830. - L'évaluation ne semble pas viser de support en particulier, ainsi, il n'y a priori pas de contre-indication pour une application sur une structure bois conforme au NF DTU 31.1. NB : Des dispositions complémentaires peuvent être nécessaires pour atteindre la valeur maximale indiquée ci-contre. | Pour le critère de hauteur recherché, les observations ci-dessous s'appliquent. - Pression à l’ELS ≤ à 2000 Pa, sauf justifications conformément à la norme NF EN 13830. - L'évaluation ne semble pas viser de support en particulier, ainsi, il n'y a priori pas de contre-indication pour une application sur une structure bois conforme au NF DTU 31.1. NB : Des dispositions complémentaires peuvent être nécessaires pour atteindre la valeur maximale indiquée ci-contre. | Pour le critère de hauteur recherché, les observations ci-dessous s'appliquent. - Pression à l’ELS ≤ à 2000 Pa, sauf justifications conformément à la norme NF EN 13830. - L'évaluation ne semble pas viser de support en particulier, ainsi, il n'y a priori pas de contre-indication pour une application sur une structure bois conforme au NF DTU 31.1. NB : Des dispositions complémentaires peuvent être nécessaires pour atteindre la valeur maximale indiquée ci-contre. | Pour le critère de hauteur recherché, les observations ci-dessous s'appliquent. - Pression à l’ELS ≤ à 2000 Pa, sauf justifications conformément à la norme NF EN 13830. - L'évaluation ne semble pas viser de support en particulier, ainsi, il n'y a priori pas de contre-indication pour une application sur une structure bois conforme au NF DTU 31.1. NB : Des dispositions complémentaires peuvent être nécessaires pour atteindre la valeur maximale indiquée ci-contre. | Pour le critère de hauteur recherché, les observations ci-dessous s'appliquent. - Pression à l’ELS ≤ à 2000 Pa, sauf justifications conformément à la norme NF EN 13830. - L'évaluation ne semble pas viser de support en particulier, ainsi, il n'y a priori pas de contre-indication pour une application sur une structure bois conforme au NF DTU 31.1. NB : Des dispositions complémentaires peuvent être nécessaires pour atteindre la valeur maximale indiquée ci-contre. | Pour le critère de hauteur recherché, les observations ci-dessous s'appliquent. - Pression à l’ELS ≤ à 2000 Pa, sauf justifications conformément à la norme NF EN 13830. - L'évaluation ne semble pas viser de support en particulier, ainsi, il n'y a priori pas de contre-indication pour une application sur une structure bois conforme au NF DTU 31.1. NB : Des dispositions complémentaires peuvent être nécessaires pour atteindre la valeur maximale indiquée ci-contre. | Pour le critère de hauteur recherché, les observations ci-dessous s'appliquent. - Pression à l’ELS ≤ à 2000 Pa, sauf justifications conformément à la norme NF EN 13830. - L'évaluation ne semble pas viser de support en particulier, ainsi, il n'y a priori pas de contre-indication pour une application sur une structure bois conforme au NF DTU 31.1. NB : Des dispositions complémentaires peuvent être nécessaires pour atteindre la valeur maximale indiquée ci-contre. | Pour le critère de hauteur recherché, les observations ci-dessous s'appliquent. - Pression à l’ELS ≤ à 2000 Pa, sauf justifications conformément à la norme NF EN 13830. - L'évaluation ne semble pas viser de support en particulier, ainsi, il n'y a priori pas de contre-indication pour une application sur une structure bois conforme au NF DTU 31.1. NB : Des dispositions complémentaires peuvent être nécessaires pour atteindre la valeur maximale indiquée ci-contre. | Pour le critère de hauteur recherché, les observations ci-dessous s'appliquent. - Pression à l’ELS ≤ à 2000 Pa, sauf justifications conformément à la norme NF EN 13830. - L'évaluation ne semble pas viser de support en particulier, ainsi, il n'y a priori pas de contre-indication pour une application sur une structure bois conforme au NF DTU 31.1. NB : Des dispositions complémentaires peuvent être nécessaires pour atteindre la valeur maximale indiquée ci-contre. | Pour le critère de hauteur recherché, les observations ci-dessous s'appliquent. - Pression à l’ELS ≤ à 2000 Pa, sauf justifications conformément à la norme NF EN 13830. - L'évaluation ne semble pas viser de support en particulier, ainsi, il n'y a priori pas de contre-indication pour une application sur une structure bois conforme au NF DTU 31.1. NB : Des dispositions complémentaires peuvent être nécessaires pour atteindre la valeur maximale indiquée ci-contre. | Pour le critère de hauteur recherché, les observations ci-dessous s'appliquent. - Pression à l’ELS ≤ à 2000 Pa, sauf justifications conformément à la norme NF EN 13830. - L'évaluation ne semble pas viser de support en particulier, ainsi, il n'y a priori pas de contre-indication pour une application sur une structure bois conforme au NF DTU 31.1. NB : Des dispositions complémentaires peuvent être nécessaires pour atteindre la valeur maximale indiquée ci-contre. | Pour le critère de hauteur recherché, les observations ci-dessous s'appliquent. - Pression à l’ELS ≤ à 2000 Pa, sauf justifications conformément à la norme NF EN 13830. - L'évaluation ne semble pas viser de support en particulier, ainsi, il n'y a priori pas de contre-indication pour une application sur une structure bois conforme au NF DTU 31.1. NB : Des dispositions complémentaires peuvent être nécessaires pour atteindre la valeur maximale indiquée ci-contre. | Pour le critère de hauteur recherché, les observations ci-dessous s'appliquent. - Pression à l’ELS ≤ à 2000 Pa, sauf justifications conformément à la norme NF EN 13830. - L'évaluation ne semble pas viser de support en particulier, ainsi, il n'y a priori pas de contre-indication pour une application sur une structure bois conforme au NF DTU 31.1. NB : Des dispositions complémentaires peuvent être nécessaires pour atteindre la valeur maximale indiquée ci-contre. | Pour le critère de hauteur recherché, les observations ci-dessous s'appliquent. - Pression à l’ELS ≤ à 2000 Pa, sauf justifications conformément à la norme NF EN 13830. - L'évaluation ne semble pas viser de support en particulier, ainsi, il n'y a priori pas de contre-indication pour une application sur une structure bois conforme au NF DTU 31.1. NB : Des dispositions complémentaires peuvent être nécessaires pour atteindre la valeur maximale indiquée ci-contre. | Pour le critère de hauteur recherché, les observations ci-dessous s'appliquent. - Pression à l’ELS ≤ à 2000 Pa, sauf justifications conformément à la norme NF EN 13830. - L'évaluation ne semble pas viser de support en particulier, ainsi, il n'y a priori pas de contre-indication pour une application sur une structure bois conforme au NF DTU 31.1. NB : Des dispositions complémentaires peuvent être nécessaires pour atteindre la valeur maximale indiquée ci-contre. | Pour le critère de hauteur recherché, les observations ci-dessous s'appliquent. - Pression à l’ELS ≤ à 2000 Pa, sauf justifications conformément à la norme NF EN 13830. - L'évaluation ne semble pas viser de support en particulier, ainsi, il n'y a priori pas de contre-indication pour une application sur une structure bois conforme au NF DTU 31.1. NB : Des dispositions complémentaires peuvent être nécessaires pour atteindre la valeur maximale indiquée ci-contre. | Nb : Le critère de recherche par hauteur n'étant pas coché ou les données (hauteur ou situation) n'étant pas saisies, l'utilisateur est alerté qu'il peut exister des limites de hauteurs et des dispositions particulières données dans le référentiel technique du procédé qui ne sont pas affichées. Le logiciel peut les faire apparaitre, pour ce faire : - la case de recherche en fonction de la hauteur doit être cochée ; - les données de hauteur ET de situation du bâtiment doivent être saisies. | 4 | 2 | 1 | 1 |  | Nb : Le critère de recherche "Sismique" n'étant pas coché, l'utilisateur est alerté qu'il peut exister des limites d'emploi en zone sismique et des dispositions particulières données dans le référentiel technique du procédé qui ne sont pas affichées. Le logiciel peut les faire apparaitre, pour ce faire, cocher la case de recherche en fonction de la zone sismique recherchée et choisir la zone sismique et la catégorie de bâtiment. |  |  |  |  | 0 | KAWNEER France | Document Technique d'Application (DTA) | 2.1/22-1823_V2 | / | 2023-11-20 | 2025-06-30 | 0 | OUI | TNC (L'évaluation technique n'est plus valide) | [6 empty] | Sur liste verte de la C2p à la date du référencement | ERREUR | OUI* | 50 | 4 2 1 1 | I II III IV | Charpente bois (NF DTU 31.1) | (Situation a à c) h≤ 50 m (Situation d) h≤ 50 m | Nb : Le critère de recherche par hauteur n'étant pas coché ou les données (hauteur ou situation) n'étant pas saisies, l'utilisateur est alerté qu'il peut exister des limites de hauteurs et des dispositions particulières données dans le référentiel technique du procédé qui ne sont pas affichées. Le logiciel peut les faire apparaitre, pour ce faire : - la case de recherche en fonction de la hauteur doit être cochée ; - les données de hauteur ET de situation du bâtiment doivent être saisies. | 0 | 1 | 1 | 1 | 106 |  | Document Technique d'Application (DTA) 2.1/22-1823_V2 du procédé AA100 SSG/OI-OO : vise la pose sur : Charpente bois (NF DTU 31.1) ; pour une hauteur max de 50m
2024-06-28 |  |  |  | Métallique | Métallique - Panneaux | Vêture - vêtage en aluminium | Vêture - vêtage en aluminium | Vétisol Clin Type 0 - Vétisol Clin type 1 | Vetisol S.A. (FR) | SO | OUI | NON | NON | SO | OUI | OUI | OUI | OUI | NON | NON | NON | NON | NON | NON | NON | NON | NON | OUI | NON | NON | NON | NON | NON | NON | NON | NON | NON | NON | NON |  |  | Pour le critère de hauteur recherché, les observations ci-dessous s'appliquent. - Dans la limite de la résistance au vent du procédé. NB : - Des dispositions complémentaires peuvent être nécessaires pour atteindre la valeur maximale indiquée ci-contre. | Pour le critère de hauteur recherché, les observations ci-dessous s'appliquent. - Dans la limite de la résistance au vent du procédé. NB : - Des dispositions complémentaires peuvent être nécessaires pour atteindre la valeur maximale indiquée ci-contre. | Pour le critère de hauteur recherché, les observations ci-dessous s'appliquent. - Dans la limite de la résistance au vent du procédé. NB : - Des dispositions complémentaires peuvent être nécessaires pour atteindre la valeur maximale indiquée ci-contre. | [9 empty] | Pour le critère de hauteur recherché, les observations ci-dessous s'appliquent. - Dans la limite de la résistance au vent du procédé. NB : - Des dispositions complémentaires peuvent être nécessaires pour atteindre la valeur maximale indiquée ci-contre. | [11 empty] | Nb : Le critère de recherche par hauteur n'étant pas coché ou les données (hauteur ou situation) n'étant pas saisies, l'utilisateur est alerté qu'il peut exister des limites de hauteurs et des dispositions particulières données dans le référentiel technique du procédé qui ne sont pas affichées. Le logiciel peut les faire apparaitre, pour ce faire : - la case de recherche en fonction de la hauteur doit être cochée ; - les données de hauteur ET de situation du bâtiment doivent être saisies. | 4 | 2 | 1 | 1 |  | Nb : Le critère de recherche "Sismique" n'étant pas coché, l'utilisateur est alerté qu'il peut exister des limites d'emploi en zone sismique et des dispositions particulières données dans le référentiel technique du procédé qui ne sont pas affichées. Le logiciel peut les faire apparaitre, pour ce faire, cocher la case de recherche en fonction de la zone sismique recherchée et choisir la zone sismique et la catégorie de bâtiment. |  |  |  |  | 0 | Vetisol S.A. (FR) | Avis Technique | 2.2/09-1384_V1 | 2018-03-13 | 2018-08-29 | 2025-03-31 | 0 | OUI | TNC (L'évaluation technique n'est plus valide) | [6 empty] | Sur liste verte de la C2p à la date du référencement | ERREUR | OUI | 10 | 4 2 1 1 | I II III IV | COB (NF DTU 31.2) / CLT (Sous AT/DTA) | (Situation a à c) h≤ 10 m (Situation d) h≤ 6 m | Nb : Le critère de recherche par hauteur n'étant pas coché ou les données (hauteur ou situation) n'étant pas saisies, l'utilisateur est alerté qu'il peut exister des limites de hauteurs et des dispositions particulières données dans le référentiel technique du procédé qui ne sont pas affichées. Le logiciel peut les faire apparaitre, pour ce faire : - la case de recherche en fonction de la hauteur doit être cochée ; - les données de hauteur ET de situation du bâtiment doivent être saisies. | 0 | 1 | 1 | 1 | 106 |  | Avis Technique 2.2/09-1384_V1 du procédé Vétisol Clin Type 0 - Vétisol Clin type 1 : vise la pose sur : COB (NF DTU 31.2) ; CLT (Sous AT/DTA)) ; pour une hauteur max de 10m
2024-06-28 |  |  |  | Minéral | Minéral - Plaquette Terre cuite | Vêture - vêtage en terre-cuite | Vêture - vêtage en terre-cuite | Vêture Kess Isolierklinker | Kess Isolierklinker GmbH | SO | OUI | NON | NON | SO | OUI (INDIRECTEMENT) | OUI | OUI* | OUI* | NON | NON | NON | NON | NON | NON | NON | NON | NON | OUI | NON | NON | NON | NON | NON | NON | NON | NON | NON | NON | NON | * Domaine d'emploi hauteur : Panneau NF Extérieur CTB-X d'épaisseur 15mm mini | 2522Pa Maximal | Pour le critère de hauteur recherché, les observations ci-dessous s'appliquent. - Dans la limite de la résistance au vent du procédé. NB : - Des dispositions complémentaires peuvent être nécessaires pour atteindre la valeur maximale indiquée ci-contre. | Pour le critère de hauteur recherché, les observations ci-dessous s'appliquent. - Panneau NF Extérieur CTB-X d'épaisseur 15mm mini - Dans la limite de la résistance au vent du procédé. NB : - Des dispositions complémentaires peuvent être nécessaires pour atteindre la valeur maximale indiquée ci-contre. | Pour le critère de hauteur recherché, les observations ci-dessous s'appliquent. - Panneau NF Extérieur CTB-X d'épaisseur 15mm mini - Dans la limite de la résistance au vent du procédé. NB : - Des dispositions complémentaires peuvent être nécessaires pour atteindre la valeur maximale indiquée ci-contre. | [9 empty] | Pour le critère de hauteur recherché, les observations ci-dessous s'appliquent. - Dans la limite de la résistance au vent du procédé. NB : - Des dispositions complémentaires peuvent être nécessaires pour atteindre la valeur maximale indiquée ci-contre. | [11 empty] | Nb : Le critère de recherche par hauteur n'étant pas coché ou les données (hauteur ou situation) n'étant pas saisies, l'utilisateur est alerté qu'il peut exister des limites de hauteurs et des dispositions particulières données dans le référentiel technique du procédé qui ne sont pas affichées. Le logiciel peut les faire apparaitre, pour ce faire : - la case de recherche en fonction de la hauteur doit être cochée ; - les données de hauteur ET de situation du bâtiment doivent être saisies. | 4 | 4 | 4 | 1 |  | Nb : Le critère de recherche "Sismique" n'étant pas coché, l'utilisateur est alerté qu'il peut exister des limites d'emploi en zone sismique et des dispositions particulières données dans le référentiel technique du procédé qui ne sont pas affichées. Le logiciel peut les faire apparaitre, pour ce faire, cocher la case de recherche en fonction de la zone sismique recherchée et choisir la zone sismique et la catégorie de bâtiment. |  |  |  | NC | 0 | Kess Isolierklinker GmbH (DE) | Avis Technique | 2.2/15-1709_V5 | / | 2024-06-13 | 2026-03-31 | 0 | OUI | TNC (L'évaluation technique n'est plus valide) | L'Avis Technique n°2.2/15-1709_V3 annule et remplace l' Avis Technique n° 2.2/15-1709_V2 Sur liste verte de la C2p à la date du référencement |  |  |  | XIII (Béton, maçonnés) | 2.2/15-1709_V3 | L'Avis Technique n°2.2/15-1709_V5 Vêture Kess Isolierklinker annule et remplace l' Avis Technique n° 2.2/15-1709_V3 Sur liste verte de la C2p à la date du référencement | ERREUR | OUI | 10 | 4 4 4 1 | I II III IV | COB (NF DTU 31.2) / CLT (Sous AT/DTA) | (Situation a à c) h≤ 10 m (Situation d) h≤ 6 m | Nb : Le critère de recherche par hauteur n'étant pas coché ou les données (hauteur ou situation) n'étant pas saisies, l'utilisateur est alerté qu'il peut exister des limites de hauteurs et des dispositions particulières données dans le référentiel technique du procédé qui ne sont pas affichées. Le logiciel peut les faire apparaitre, pour ce faire : - la case de recherche en fonction de la hauteur doit être cochée ; - les données de hauteur ET de situation du bâtiment doivent être saisies. | 0 | 1 | 1 | 1 | 106 |  | Avis Technique 2.2/15-1709_V5 du procédé Vêture Kess Isolierklinker : vise la pose sur : COB (NF DTU 31.2) ; CLT (Sous AT/DTA)) ; pour une hauteur max de 10m
2024-06-26 |  |  |  | Enduit | Minéral - Enduit | Bardage rapporté - Système d’enduit sur plaque | Bardage rapporté - Système d’enduit sur plaque sur support bois | StoVentec R Enduits sur support bois | Sto S.A.S | SO | OUI | NON | NON | SO | OUI | OUI | OUI | OUI | OUI* | OUI* | NON | NON | NON | NON | NON | NON | NON | OUI | OUI* | OUI* | NON | NON | NON | NON | NON | NON | NON | NON | NON | * Domaine d'emploi hauteur : En pose à joints ouverts : - hauteur 10 m maximum (+ pointe de pignon) en zones de vent 1, 2 et 3 en situation a, b, c, - hauteur 6 m maximum (+ pointe de pignon) en situation d, En pose à joints fermés et avec traitements spécifiques des retours d’étanchéité au droit des baies : - hauteur de 18 m maximum (+ pointe de pignon) en zones de vent 1 à 4 en situations a, b et c, - hauteur 10 m maximum (+ pointe de pignon) en zone de vent 4 et/ou en situation d |  | Pour le critère de hauteur recherché, les observations ci-dessous s'appliquent. - Dans la limite de la résistance au vent du procédé. NB : Des dispositions complémentaires peuvent être nécessaires pour atteindre la valeur maximale indiquée ci-contre. | Pour le critère de hauteur recherché, les observations ci-dessous s'appliquent. - Dans la limite de la résistance au vent du procédé. NB : Des dispositions complémentaires peuvent être nécessaires pour atteindre la valeur maximale indiquée ci-contre. | Pour le critère de hauteur recherché, les observations ci-dessous s'appliquent. - Dans la limite de la résistance au vent du procédé. NB : Des dispositions complémentaires peuvent être nécessaires pour atteindre la valeur maximale indiquée ci-contre. | Pour le critère de hauteur recherché, les observations ci-dessous s'appliquent. - En pose à joints fermés et avec traitements spécifiques au niveau des baies - Dans la limite de la résistance au vent du procédé. NB : - Des dispositions complémentaires peuvent être nécessaires pour atteindre la valeur maximale indiquée ci-contre. | Pour le critère de hauteur recherché, les observations ci-dessous s'appliquent. - En pose à joints fermés et avec traitements spécifiques au niveau des baies - Dans la limite de la résistance au vent du procédé. NB : - Des dispositions complémentaires peuvent être nécessaires pour atteindre la valeur maximale indiquée ci-contre. | [7 empty] | Pour le critère de hauteur recherché, les observations ci-dessous s'appliquent. - Dans la limite de la résistance au vent du procédé. NB : Des dispositions complémentaires peuvent être nécessaires pour atteindre la valeur maximale indiquée ci-contre. | Pour le critère de hauteur recherché, les observations ci-dessous s'appliquent. - En pose à joints fermés et avec traitements spécifiques au niveau des baies - Dans la limite de la résistance au vent du procédé. NB : - Des dispositions complémentaires peuvent être nécessaires pour atteindre la valeur maximale indiquée ci-contre. | Pour le critère de hauteur recherché, les observations ci-dessous s'appliquent. - En pose à joints fermés et avec traitements spécifiques au niveau des baies - Dans la limite de la résistance au vent du procédé. NB : - Des dispositions complémentaires peuvent être nécessaires pour atteindre la valeur maximale indiquée ci-contre. | [9 empty] | Nb : Le critère de recherche par hauteur n'étant pas coché ou les données (hauteur ou situation) n'étant pas saisies, l'utilisateur est alerté qu'il peut exister des limites de hauteurs et des dispositions particulières données dans le référentiel technique du procédé qui ne sont pas affichées. Le logiciel peut les faire apparaitre, pour ce faire : - la case de recherche en fonction de la hauteur doit être cochée ; - les données de hauteur ET de situation du bâtiment doivent être saisies. | 4 | 4** | 4** | 4** | ** Domaine d'emploi sismique : L’Annexe sismique ne s’applique pas pour des éléments de hauteur ≤ 3,50 m. | Nb : Le critère de recherche "Sismique" n'étant pas coché, l'utilisateur est alerté qu'il peut exister des limites d'emploi en zone sismique et des dispositions particulières données dans le référentiel technique du procédé qui ne sont pas affichées. Le logiciel peut les faire apparaitre, pour ce faire, cocher la case de recherche en fonction de la zone sismique recherchée et choisir la zone sismique et la catégorie de bâtiment. |  |  | 36 avec finition | A2-s1,d0 | 0 | Sto S.A.S | Avis Technique | 2.2/22-1840_V2 | 2024-03-26 | 2024-06-10 | 2030-06-30 | 1 | OUI | TC | L'Avis Technique n°2.2/22-1840_V1 annule et remplace l' Avis Technique n° 2.2/15-1666_V2 Sur liste verte de la C2p à la date du référencement |  |  |  | RAS | 2.2/22-1840_V1 | L'Avis Technique n°2.2/22-1840_V2 StoVentec R Enduits sur support bois annule et remplace l' Avis Technique n° 2.2/22-1840_V1 Sur liste verte de la C2p à la date du référencement | ERREUR | OUI | 18 | 4 4** 4** 4** | I II III IV | COB (NF DTU 31.2) / CLT (Sous AT/DTA) | (Situation a à c) h≤ 18 m (Situation d) h≤ 10 m | Nb : Le critère de recherche par hauteur n'étant pas coché ou les données (hauteur ou situation) n'étant pas saisies, l'utilisateur est alerté qu'il peut exister des limites de hauteurs et des dispositions particulières données dans le référentiel technique du procédé qui ne sont pas affichées. Le logiciel peut les faire apparaitre, pour ce faire : - la case de recherche en fonction de la hauteur doit être cochée ; - les données de hauteur ET de situation du bâtiment doivent être saisies. | 1 | 1 | 1 | 1 | 51 | 86 | Avis Technique 2.2/22-1840_V2 du procédé StoVentec R Enduits sur support bois : vise la pose sur : COB (NF DTU 31.2) ; CLT (Sous AT/DTA)) ; pour une hauteur max de 18m
2024-06-26 |  |  |  | Enduit | Minéral - Enduit | ETICS sur laine de roche | ETICS sur laine de roche | webertherm XM roche COB | Saint Gobain Weber France S.A.S. (FR) | SO | OUI | NON | NON | SO | OUI (INDIRECTEMENT) | OUI | OUI | NON | NON | NON | NON | NON | NON | NON | NON | NON | NON | OUI | NON | NON | NON | NON | NON | NON | NON | NON | NON | NON | NON |  |  | Pour le critère de hauteur recherché, les observations ci-dessous s'appliquent. - Dans la limite de la résistance au vent du procédé. NB : - Des dispositions complémentaires peuvent être nécessaires pour atteindre la valeur maximale indiquée ci-contre. | Pour le critère de hauteur recherché, les observations ci-dessous s'appliquent. - Dans la limite de la résistance au vent du procédé. NB : - Des dispositions complémentaires peuvent être nécessaires pour atteindre la valeur maximale indiquée ci-contre. | [10 empty] | Pour le critère de hauteur recherché, les observations ci-dessous s'appliquent. - Dans la limite de la résistance au vent du procédé. NB : - Des dispositions complémentaires peuvent être nécessaires pour atteindre la valeur maximale indiquée ci-contre. | [11 empty] | Nb : Le critère de recherche par hauteur n'étant pas coché ou les données (hauteur ou situation) n'étant pas saisies, l'utilisateur est alerté qu'il peut exister des limites de hauteurs et des dispositions particulières données dans le référentiel technique du procédé qui ne sont pas affichées. Le logiciel peut les faire apparaitre, pour ce faire : - la case de recherche en fonction de la hauteur doit être cochée ; - les données de hauteur ET de situation du bâtiment doivent être saisies. | 4 | 4** | 4** | 4** | ** Domaine d'emploi sismique : Hors configurations avec un système de masse surfacique supérieure ou égale à 20 kg/m². | Nb : Le critère de recherche "Sismique" n'étant pas coché, l'utilisateur est alerté qu'il peut exister des limites d'emploi en zone sismique et des dispositions particulières données dans le référentiel technique du procédé qui ne sont pas affichées. Le logiciel peut les faire apparaitre, pour ce faire, cocher la case de recherche en fonction de la zone sismique recherchée et choisir la zone sismique et la catégorie de bâtiment. |  |  |  | A2-s1,d0 | 0 | Saint Gobaint Weber (FR) | Avis Technique | 7/18-1742_V2 | 2024-04-30 | 2024-06-24 | 2031-04-30 | 1 | OUI | TC | L'Avis Technique n°7/18-1742_V1 annule et remplace l' Avis Technique n° 7/18-1742_V1 Sur liste verte de la C2p à la date du référencement |  |  |  |  | 7/18-1742_V1 | L'Avis Technique n°7/18-1742_V2 webertherm XM roche COB annule et remplace l' Avis Technique n° 7/18-1742_V1 Sur liste verte de la C2p à la date du référencement | ERREUR | OUI | 9 | 4 4** 4** 4** | I II III IV | COB (NF DTU 31.2) / CLT (Sous AT/DTA) | (Situation a à c) h≤ 9 m (Situation d) h≤ 6 m | Nb : Le critère de recherche par hauteur n'étant pas coché ou les données (hauteur ou situation) n'étant pas saisies, l'utilisateur est alerté qu'il peut exister des limites de hauteurs et des dispositions particulières données dans le référentiel technique du procédé qui ne sont pas affichées. Le logiciel peut les faire apparaitre, pour ce faire : - la case de recherche en fonction de la hauteur doit être cochée ; - les données de hauteur ET de situation du bâtiment doivent être saisies. | 1 | 1 | 1 | 1 | 52 | 87 | Avis Technique 7/18-1742_V2 du procédé webertherm XM roche COB : vise la pose sur : COB (NF DTU 31.2) ; CLT (Sous AT/DTA)) ; pour une hauteur max de 9m
2024-05-30 |  |  |  | Panneaux | Minéral - Panneaux | Bardage rapporté en béton fibré à hautes performances (BFUP) | Bardage rapporté en béton fibré | Bardage Ductal® F Clad® fixation invisible | LafargeHolcim Distribution | SO | OUI | NON | NON | SO | OUI (INDIRECTEMENT) | OUI | OUI | OUI | NON | NON | NON | NON | NON | NON | NON | NON | NON | OUI | NON | NON | NON | NON | NON | NON | NON | NON | NON | NON | NON |  |  | Pour le critère de hauteur recherché, les observations ci-dessous s'appliquent. - Dans la limite de la résistance au vent du procédé. NB : - Des dispositions complémentaires peuvent être nécessaires pour atteindre la valeur maximale indiquée ci-contre. | Pour le critère de hauteur recherché, les observations ci-dessous s'appliquent. - Dans la limite de la résistance au vent du procédé. NB : - Des dispositions complémentaires peuvent être nécessaires pour atteindre la valeur maximale indiquée ci-contre. | Pour le critère de hauteur recherché, les observations ci-dessous s'appliquent. - Dans la limite de la résistance au vent du procédé. NB : - Des dispositions complémentaires peuvent être nécessaires pour atteindre la valeur maximale indiquée ci-contre. | [9 empty] | Pour le critère de hauteur recherché, les observations ci-dessous s'appliquent. - Dans la limite de la résistance au vent du procédé. NB : - Des dispositions complémentaires peuvent être nécessaires pour atteindre la valeur maximale indiquée ci-contre. | [11 empty] | Nb : Le critère de recherche par hauteur n'étant pas coché ou les données (hauteur ou situation) n'étant pas saisies, l'utilisateur est alerté qu'il peut exister des limites de hauteurs et des dispositions particulières données dans le référentiel technique du procédé qui ne sont pas affichées. Le logiciel peut les faire apparaitre, pour ce faire : - la case de recherche en fonction de la hauteur doit être cochée ; - les données de hauteur ET de situation du bâtiment doivent être saisies. | 4 | 4** | 4** | 3** | ** Domaine d'emploi sismique : Pose pour les panneaux de format maximum 1600 x 3200 mm en bardage rapporté avec entraxe entre inserts limité à [HxV] :600x700 mm | Nb : Le critère de recherche "Sismique" n'étant pas coché, l'utilisateur est alerté qu'il peut exister des limites d'emploi en zone sismique et des dispositions particulières données dans le référentiel technique du procédé qui ne sont pas affichées. Le logiciel peut les faire apparaitre, pour ce faire, cocher la case de recherche en fonction de la zone sismique recherchée et choisir la zone sismique et la catégorie de bâtiment. |  |  |  | A2-s1,d0 | 0 | LafargeHolcim Distribution | Avis Technique | 2.2/20-1809_V2 | / | 2024-04-19 | 2025-03-31 | 0 | OUI | TNC (L'évaluation technique n'est plus valide) | [5 empty] | 2.2/20-1809_V1,1 | L'Avis Technique n°2.2/20-1809_V2 Bardage Ductal® F Clad® fixation invisible annule et remplace l' Avis Technique n° 2.2/20-1809_V1,1 Sur liste verte de la C2p à la date du référencement | ERREUR | OUI | 10 | 4 4** 4** 3** | I II III IV | COB (NF DTU 31.2) / CLT (Sous AT/DTA) | (Situation a à c) h≤ 10 m (Situation d) h≤ 6 m | Nb : Le critère de recherche par hauteur n'étant pas coché ou les données (hauteur ou situation) n'étant pas saisies, l'utilisateur est alerté qu'il peut exister des limites de hauteurs et des dispositions particulières données dans le référentiel technique du procédé qui ne sont pas affichées. Le logiciel peut les faire apparaitre, pour ce faire : - la case de recherche en fonction de la hauteur doit être cochée ; - les données de hauteur ET de situation du bâtiment doivent être saisies. | 0 | 1 | 1 | 1 | 106 |  | Avis Technique 2.2/20-1809_V2 du procédé Bardage Ductal® F Clad® fixation invisible : vise la pose sur : COB (NF DTU 31.2) ; CLT (Sous AT/DTA)) ; pour une hauteur max de 10m
2024-05-30 |  |  |  | Lames | WPC - Lames | Bardage rapporté en bois-plastique | Bardage rapporté en bois-plastique sur support bois | COVER 6, COVER 14, COVER 30_sur support bois | Neolife | SO | OUI | NON | NON | SO | OUI | OUI | OUI | OUI | OUI* | OUI* | NON | NON | NON | NON | NON | NON | NON | OUI | OUI* | OUI* | NON | NON | NON | NON | NON | NON | NON | NON | NON | * Domaine d'emploi hauteur : En pose sans disposition particulière :  hauteur 10 m maximum (+ pointe de pignon) en zones de vent 1, 2 et 3 en situations a, b et c,  hauteur 6 m maximum (+ pointe de pignon) en zone de vent 4 et/ou en situation d, o En pose avec traitements spécifiques des retours d'étanchéité au droit des baies :  hauteur de 18 m maximum (+ pointe de pignon) en zones de vent 1, 2 et 3en situations a, b et c,  hauteur 10 m maximum (+ pointe de pignon) en zone de vent 4 et/ou en situation d. |  | Pour le critère de hauteur recherché, les observations ci-dessous s'appliquent. - Dans la limite de la résistance au vent du procédé. NB : - Des dispositions complémentaires peuvent être nécessaires pour atteindre la valeur maximale indiquée ci-contre. | Pour le critère de hauteur recherché, les observations ci-dessous s'appliquent. - Dans la limite de la résistance au vent du procédé. NB : - Des dispositions complémentaires peuvent être nécessaires pour atteindre la valeur maximale indiquée ci-contre. | Pour le critère de hauteur recherché, les observations ci-dessous s'appliquent. - Dans la limite de la résistance au vent du procédé. NB : - Des dispositions complémentaires peuvent être nécessaires pour atteindre la valeur maximale indiquée ci-contre. | Pour le critère de hauteur recherché, les observations ci-dessous s'appliquent. - Avec traitements spécifiques au niveau des baies - Dans la limite de la résistance au vent du procédé. NB : - Des dispositions complémentaires peuvent être nécessaires pour atteindre la valeur maximale indiquée ci-contre. | Pour le critère de hauteur recherché, les observations ci-dessous s'appliquent. - Avec traitements spécifiques au niveau des baies - Dans la limite de la résistance au vent du procédé. NB : - Des dispositions complémentaires peuvent être nécessaires pour atteindre la valeur maximale indiquée ci-contre. | [7 empty] | Pour le critère de hauteur recherché, les observations ci-dessous s'appliquent. - Dans la limite de la résistance au vent du procédé. NB : - Des dispositions complémentaires peuvent être nécessaires pour atteindre la valeur maximale indiquée ci-contre. | Pour le critère de hauteur recherché, les observations ci-dessous s'appliquent. - Avec traitements spécifiques au niveau des baies - Dans la limite de la résistance au vent du procédé. NB : - Des dispositions complémentaires peuvent être nécessaires pour atteindre la valeur maximale indiquée ci-contre. | Pour le critère de hauteur recherché, les observations ci-dessous s'appliquent. - Avec traitements spécifiques au niveau des baies - Dans la limite de la résistance au vent du procédé. NB : - Des dispositions complémentaires peuvent être nécessaires pour atteindre la valeur maximale indiquée ci-contre. | [9 empty] | Nb : Le critère de recherche par hauteur n'étant pas coché ou les données (hauteur ou situation) n'étant pas saisies, l'utilisateur est alerté qu'il peut exister des limites de hauteurs et des dispositions particulières données dans le référentiel technique du procédé qui ne sont pas affichées. Le logiciel peut les faire apparaitre, pour ce faire : - la case de recherche en fonction de la hauteur doit être cochée ; - les données de hauteur ET de situation du bâtiment doivent être saisies. | 4 | 4** | 4** | 4** | ** Domaine d'emploi sismique : Pose du procédé COVER sur paroi plane verticale en COB/CLT | Nb : Le critère de recherche "Sismique" n'étant pas coché, l'utilisateur est alerté qu'il peut exister des limites d'emploi en zone sismique et des dispositions particulières données dans le référentiel technique du procédé qui ne sont pas affichées. Le logiciel peut les faire apparaitre, pour ce faire, cocher la case de recherche en fonction de la zone sismique recherchée et choisir la zone sismique et la catégorie de bâtiment. | COVER 6 : 18,7 COVER 14 : 15,19 COVER 30 : 16,4 |  | COVER 6 : 307 COVER 14 : 259 COVER 30 : 267 | NC | 0 | NEOLIFE | Avis Technique | 2.2/21-1827_V3 | 2023-12-12 | 2024-04-03 | 2026-12-31 | 1 | OUI | TC |  | EFR-21-00186 | Efectis |  | NC | 2.2/21-1827_V2 | L'Avis Technique n°2.2/21-1827_V3 COVER 6, COVER 14, COVER 30_sur support bois annule et remplace l' Avis Technique n° 2.2/21-1827_V2 Sur liste verte de la C2p à la date du référencement | ERREUR | OUI | 18 | 4 4** 4** 4** | I II III IV | COB (NF DTU 31.2) / CLT (Sous AT/DTA) | (Situation a à c) h≤ 18 m (Situation d) h≤ 10 m | Nb : Le critère de recherche par hauteur n'étant pas coché ou les données (hauteur ou situation) n'étant pas saisies, l'utilisateur est alerté qu'il peut exister des limites de hauteurs et des dispositions particulières données dans le référentiel technique du procédé qui ne sont pas affichées. Le logiciel peut les faire apparaitre, pour ce faire : - la case de recherche en fonction de la hauteur doit être cochée ; - les données de hauteur ET de situation du bâtiment doivent être saisies. | 1 | 1 | 1 | 1 | 53 | 89 | Avis Technique 2.2/21-1827_V3 du procédé COVER 6, COVER 14, COVER 30_sur support bois : vise la pose sur : COB (NF DTU 31.2) ; CLT (Sous AT/DTA)) ; pour une hauteur max de 18m
2024-05-30 |  |  |  | Minéral | Minéral - Carreaux | Bardage rapporté en céramique | Bardage rapporté en céramique | Vétisol Vétirail | Vetisol S.A. (FR) | SO | OUI | NON | NON | SO | OUI (INDIRECTEMENT) | OUI | OUI | OUI | NON | NON | NON | NON | NON | NON | NON | NON | NON | OUI | NON | NON | NON | NON | NON | NON | NON | NON | NON | NON | NON |  |  | Pour le critère de hauteur recherché, les observations ci-dessous s'appliquent. - Dans la limite de la résistance au vent du procédé. NB : - Des dispositions complémentaires peuvent être nécessaires pour atteindre la valeur maximale indiquée ci-contre. | Pour le critère de hauteur recherché, les observations ci-dessous s'appliquent. - Dans la limite de la résistance au vent du procédé. NB : - Des dispositions complémentaires peuvent être nécessaires pour atteindre la valeur maximale indiquée ci-contre. | Pour le critère de hauteur recherché, les observations ci-dessous s'appliquent. - Dans la limite de la résistance au vent du procédé. NB : - Des dispositions complémentaires peuvent être nécessaires pour atteindre la valeur maximale indiquée ci-contre. | [9 empty] | Pour le critère de hauteur recherché, les observations ci-dessous s'appliquent. - Dans la limite de la résistance au vent du procédé. NB : - Des dispositions complémentaires peuvent être nécessaires pour atteindre la valeur maximale indiquée ci-contre. | [11 empty] | Nb : Le critère de recherche par hauteur n'étant pas coché ou les données (hauteur ou situation) n'étant pas saisies, l'utilisateur est alerté qu'il peut exister des limites de hauteurs et des dispositions particulières données dans le référentiel technique du procédé qui ne sont pas affichées. Le logiciel peut les faire apparaitre, pour ce faire : - la case de recherche en fonction de la hauteur doit être cochée ; - les données de hauteur ET de situation du bâtiment doivent être saisies. | 4 | 4 | 4 | 4 |  | Nb : Le critère de recherche "Sismique" n'étant pas coché, l'utilisateur est alerté qu'il peut exister des limites d'emploi en zone sismique et des dispositions particulières données dans le référentiel technique du procédé qui ne sont pas affichées. Le logiciel peut les faire apparaitre, pour ce faire, cocher la case de recherche en fonction de la zone sismique recherchée et choisir la zone sismique et la catégorie de bâtiment. |  |  |  | A2-s1,d0* (VETIRAIL CRISTO 14-20-30) | 0 | Vetisol S.A. (FR) | Avis Technique | 2.2/10-1425_V3.1 | 2018-10-30 | 2019-03-26 | 2025-06-30 | 0 | OUI | TNC (L'évaluation technique n'est plus valide) | L'Avis Technique n°2.2/10-1425_V3 annule et remplace l' Avis Technique n° 2.2/10-1425_V2 Sur liste verte de la C2p à la date du référencement |  |  |  | XIII (Béton, maçonnés) | 2.2/10-1425_V3 | L'Avis Technique n°2.2/10-1425_V3.1 Vétisol Vétirail annule et remplace l' Avis Technique n° 2.2/10-1425_V3 Sur liste verte de la C2p à la date du référencement | ERREUR | OUI | 10 | 4 4 4 4 | I II III IV | COB (NF DTU 31.2) / CLT (Sous AT/DTA) | (Situation a à c) h≤ 10 m (Situation d) h≤ 6 m | Nb : Le critère de recherche par hauteur n'étant pas coché ou les données (hauteur ou situation) n'étant pas saisies, l'utilisateur est alerté qu'il peut exister des limites de hauteurs et des dispositions particulières données dans le référentiel technique du procédé qui ne sont pas affichées. Le logiciel peut les faire apparaitre, pour ce faire : - la case de recherche en fonction de la hauteur doit être cochée ; - les données de hauteur ET de situation du bâtiment doivent être saisies. | 0 | 1 | 1 | 1 | 106 |  | Avis Technique 2.2/10-1425_V3.1 du procédé Vétisol Vétirail : vise la pose sur : COB (NF DTU 31.2) ; CLT (Sous AT/DTA)) ; pour une hauteur max de 10m
2024-05-30 |  |  |  | Métallique | Métallique - Panneaux | Bardage rapporté en panneaux composites | Bardage rapporté en composites | Alucobond Riveté / Vissé | 3A Composites GmbH (DE) | SO | OUI | NON | NON | SO | OUI (INDIRECTEMENT) | OUI | OUI | NON | NON | NON | NON | NON | NON | NON | NON | NON | NON | OUI | NON | NON | NON | NON | NON | NON | NON | NON | NON | NON | NON |  |  | Pour le critère de hauteur recherché, les observations ci-dessous s'appliquent. - Dans la limite de la résistance au vent du procédé. NB : - Des dispositions complémentaires peuvent être nécessaires pour atteindre la valeur maximale indiquée ci-contre. | Pour le critère de hauteur recherché, les observations ci-dessous s'appliquent. - Dans la limite de la résistance au vent du procédé. NB : - Des dispositions complémentaires peuvent être nécessaires pour atteindre la valeur maximale indiquée ci-contre. | [10 empty] | Pour le critère de hauteur recherché, les observations ci-dessous s'appliquent. - Dans la limite de la résistance au vent du procédé. NB : - Des dispositions complémentaires peuvent être nécessaires pour atteindre la valeur maximale indiquée ci-contre. | [11 empty] | Nb : Le critère de recherche par hauteur n'étant pas coché ou les données (hauteur ou situation) n'étant pas saisies, l'utilisateur est alerté qu'il peut exister des limites de hauteurs et des dispositions particulières données dans le référentiel technique du procédé qui ne sont pas affichées. Le logiciel peut les faire apparaitre, pour ce faire : - la case de recherche en fonction de la hauteur doit être cochée ; - les données de hauteur ET de situation du bâtiment doivent être saisies. | 4 | 2 | 1 | 1 |  | Nb : Le critère de recherche "Sismique" n'étant pas coché, l'utilisateur est alerté qu'il peut exister des limites d'emploi en zone sismique et des dispositions particulières données dans le référentiel technique du procédé qui ne sont pas affichées. Le logiciel peut les faire apparaitre, pour ce faire, cocher la case de recherche en fonction de la zone sismique recherchée et choisir la zone sismique et la catégorie de bâtiment. |  |  |  | B-s1,d0 | 0 | 3A Composites GmbH (DE) | Avis Technique | 2.2/16-1731_V2 | 2023-07-04 | 2023-09-04 | 2024-06-30 | 0 | NON | TNC (L'évaluation technique n'est plus valide) | L'Avis Technique n°2.2/16-1731_V1 annule et remplace l' Avis Technique n° 2.2/16-1731 |  |  |  | XIII (Béton, maçonnés) |  |  | ERREUR | OUI | 9 | 4 2 1 1 | I II III IV | COB (NF DTU 31.2) / CLT (Sous AT/DTA) | (Situation a à c) h≤ 9 m (Situation d) h≤ 6 m | Nb : Le critère de recherche par hauteur n'étant pas coché ou les données (hauteur ou situation) n'étant pas saisies, l'utilisateur est alerté qu'il peut exister des limites de hauteurs et des dispositions particulières données dans le référentiel technique du procédé qui ne sont pas affichées. Le logiciel peut les faire apparaitre, pour ce faire : - la case de recherche en fonction de la hauteur doit être cochée ; - les données de hauteur ET de situation du bâtiment doivent être saisies. | 0 | 1 | 1 | 1 | 106 |  | Avis Technique 2.2/16-1731_V2 du procédé Alucobond Riveté / Vissé : vise la pose sur : COB (NF DTU 31.2) ; CLT (Sous AT/DTA)) ; pour une hauteur max de 9m
2024-05-30 |  |  |  | Enduit | Minéral - Enduit | ETICS sur PSE | ETICS sur PSE | Baumit StarSystem Wood | Baumit Beteiligungen (AT) | SO | OUI | NON | NON | SO | OUI (INDIRECTEMENT) | OUI | OUI | NON | NON | NON | NON | NON | NON | NON | NON | NON | NON | OUI | NON | NON | NON | NON | NON | NON | NON | NON | NON | NON | NON |  |  | Pour le critère de hauteur recherché, les observations ci-dessous s'appliquent. - Dans la limite de la résistance au vent du procédé. NB : - Des dispositions complémentaires peuvent être nécessaires pour atteindre la valeur maximale indiquée ci-contre. | Pour le critère de hauteur recherché, les observations ci-dessous s'appliquent. - Dans la limite de la résistance au vent du procédé. NB : - Des dispositions complémentaires peuvent être nécessaires pour atteindre la valeur maximale indiquée ci-contre. | [10 empty] | Pour le critère de hauteur recherché, les observations ci-dessous s'appliquent. - Dans la limite de la résistance au vent du procédé. NB : - Des dispositions complémentaires peuvent être nécessaires pour atteindre la valeur maximale indiquée ci-contre. | [11 empty] | Nb : Le critère de recherche par hauteur n'étant pas coché ou les données (hauteur ou situation) n'étant pas saisies, l'utilisateur est alerté qu'il peut exister des limites de hauteurs et des dispositions particulières données dans le référentiel technique du procédé qui ne sont pas affichées. Le logiciel peut les faire apparaitre, pour ce faire : - la case de recherche en fonction de la hauteur doit être cochée ; - les données de hauteur ET de situation du bâtiment doivent être saisies. | 4 | 4 | 4 | 4 |  | Nb : Le critère de recherche "Sismique" n'étant pas coché, l'utilisateur est alerté qu'il peut exister des limites d'emploi en zone sismique et des dispositions particulières données dans le référentiel technique du procédé qui ne sont pas affichées. Le logiciel peut les faire apparaitre, pour ce faire, cocher la case de recherche en fonction de la zone sismique recherchée et choisir la zone sismique et la catégorie de bâtiment. |  |  |  | NC | 0 | Baumit Beteiligungen (AT) | Avis Technique | 7/18-1750_V2 | 2024-03-12 | 2024-04-10 | 2031-06-30 | 1 | OUI | TC | L'Avis Technique n°7/18-1750_V1 annule et remplace l' Avis Technique n° 7/18-1750_V1 Sur liste verte de la C2p à la date du référencement |  |  |  |  | 7/18-1750_V1 | L'Avis Technique n°7/18-1750_V2 Baumit StarSystem Wood annule et remplace l' Avis Technique n° 7/18-1750_V1 Sur liste verte de la C2p à la date du référencement | ERREUR | OUI | 9 | 4 4 4 4 | I II III IV | COB (NF DTU 31.2) / CLT (Sous AT/DTA) | (Situation a à c) h≤ 9 m (Situation d) h≤ 6 m | Nb : Le critère de recherche par hauteur n'étant pas coché ou les données (hauteur ou situation) n'étant pas saisies, l'utilisateur est alerté qu'il peut exister des limites de hauteurs et des dispositions particulières données dans le référentiel technique du procédé qui ne sont pas affichées. Le logiciel peut les faire apparaitre, pour ce faire : - la case de recherche en fonction de la hauteur doit être cochée ; - les données de hauteur ET de situation du bâtiment doivent être saisies. | 1 | 1 | 1 | 1 | 54 | 92 | Avis Technique 7/18-1750_V2 du procédé Baumit StarSystem Wood : vise la pose sur : COB (NF DTU 31.2) ; CLT (Sous AT/DTA)) ; pour une hauteur max de 9m
2024-05-30 |  |  |  | Enduit | Minéral - Enduit | ETICS sur PSE | ETICS sur PSE | Rhéatherm 600 COB | VPI S.A.S | SO | OUI | NON | NON | SO | OUI (INDIRECTEMENT) | OUI* | OUI* | NON | NON | NON | NON | NON | NON | NON | NON | NON | NON | OUI* | NON | NON | NON | NON | NON | NON | NON | NON | NON | NON | NON | * Domaine d'emploi hauteur : - limité à R+2 en zones de vent 1 à 3 en situations a, b et c, - limité à R+1 en zone de vent 4 et/ou en situation d, |  | Pour le critère de hauteur recherché, les observations ci-dessous s'appliquent. - R+2 - Dans la limite de la résistance au vent du procédé. NB : Des dispositions complémentaires peuvent être nécessaires pour atteindre la valeur maximale indiquée ci-contre. | Pour le critère de hauteur recherché, les observations ci-dessous s'appliquent. - R+2 - Dans la limite de la résistance au vent du procédé. NB : Des dispositions complémentaires peuvent être nécessaires pour atteindre la valeur maximale indiquée ci-contre. | [10 empty] | Pour le critère de hauteur recherché, les observations ci-dessous s'appliquent. - R+1 - Dans la limite de la résistance au vent du procédé. NB : Des dispositions complémentaires peuvent être nécessaires pour atteindre la valeur maximale indiquée ci-contre. | [11 empty] | Nb : Le critère de recherche par hauteur n'étant pas coché ou les données (hauteur ou situation) n'étant pas saisies, l'utilisateur est alerté qu'il peut exister des limites de hauteurs et des dispositions particulières données dans le référentiel technique du procédé qui ne sont pas affichées. Le logiciel peut les faire apparaitre, pour ce faire : - la case de recherche en fonction de la hauteur doit être cochée ; - les données de hauteur ET de situation du bâtiment doivent être saisies. | 4 | 4** | 4** | 4** | ** Domaine d'emploi sismique : Hors configurations avec un système de masse surfacique supérieure ou égale à 20 kg/m². | Nb : Le critère de recherche "Sismique" n'étant pas coché, l'utilisateur est alerté qu'il peut exister des limites d'emploi en zone sismique et des dispositions particulières données dans le référentiel technique du procédé qui ne sont pas affichées. Le logiciel peut les faire apparaitre, pour ce faire, cocher la case de recherche en fonction de la zone sismique recherchée et choisir la zone sismique et la catégorie de bâtiment. |  |  |  | B-s1,d0 | 0 | VPI S.A.S | Avis Technique | 7/17-1685_V2 | 2023-11-05 | 2024-04-25 | 2032-03-31 | 1 | OUI | TC | [5 empty] | 7/17-1685_V1 | L'Avis Technique n°7/17-1685_V2 Rhéatherm 600 COB annule et remplace l' Avis Technique n° 7/17-1685_V1 Sur liste verte de la C2p à la date du référencement | ERREUR | OUI* | 9 | 4 4** 4** 4** | I II III IV | COB (NF DTU 31.2) / CLT (Sous AT/DTA) | (Situation a à c) h≤ 9 m (Situation d) h≤ 6 m | Nb : Le critère de recherche par hauteur n'étant pas coché ou les données (hauteur ou situation) n'étant pas saisies, l'utilisateur est alerté qu'il peut exister des limites de hauteurs et des dispositions particulières données dans le référentiel technique du procédé qui ne sont pas affichées. Le logiciel peut les faire apparaitre, pour ce faire : - la case de recherche en fonction de la hauteur doit être cochée ; - les données de hauteur ET de situation du bâtiment doivent être saisies. | 1 | 1 | 1 | 1 | 55 | 93 | Avis Technique 7/17-1685_V2 du procédé Rhéatherm 600 COB : vise la pose sur : COB (NF DTU 31.2) ; CLT (Sous AT/DTA)) ; pour une hauteur max de 9m
2024-05-30 |  |  |  | Minéral |  | Pare-soleil | Pare-soleil | Baguettes MOEDING | Moeding Keramikfassaden GmbH (DE) | SO | OUI | NON | NON | SO | OUI (INDIRECTEMENT) | OUI | OUI | OUI | NON | NON | NON | NON | NON | NON | NON | NON | NON | OUI | NON | NON | NON | NON | NON | NON | NON | NON | NON | NON | NON |  |  | Pour le critère de hauteur recherché, les observations ci-dessous s'appliquent. - Dans la limite de la résistance au vent du procédé. NB : - Des dispositions complémentaires peuvent être nécessaires pour atteindre la valeur maximale indiquée ci-contre. | Pour le critère de hauteur recherché, les observations ci-dessous s'appliquent. - Dans la limite de la résistance au vent du procédé. NB : - Des dispositions complémentaires peuvent être nécessaires pour atteindre la valeur maximale indiquée ci-contre. | Pour le critère de hauteur recherché, les observations ci-dessous s'appliquent. - Dans la limite de la résistance au vent du procédé. NB : - Des dispositions complémentaires peuvent être nécessaires pour atteindre la valeur maximale indiquée ci-contre. | [9 empty] | Pour le critère de hauteur recherché, les observations ci-dessous s'appliquent. - Dans la limite de la résistance au vent du procédé. NB : - Des dispositions complémentaires peuvent être nécessaires pour atteindre la valeur maximale indiquée ci-contre. | [11 empty] | Nb : Le critère de recherche par hauteur n'étant pas coché ou les données (hauteur ou situation) n'étant pas saisies, l'utilisateur est alerté qu'il peut exister des limites de hauteurs et des dispositions particulières données dans le référentiel technique du procédé qui ne sont pas affichées. Le logiciel peut les faire apparaitre, pour ce faire : - la case de recherche en fonction de la hauteur doit être cochée ; - les données de hauteur ET de situation du bâtiment doivent être saisies. | 4 | 4** | 4** | 4** | ** Domaine d'emploi sismique : Pose horizontale avec baguettes maintenues par tube traversant et fixées par des platines rigides uniquement | Nb : Le critère de recherche "Sismique" n'étant pas coché, l'utilisateur est alerté qu'il peut exister des limites d'emploi en zone sismique et des dispositions particulières données dans le référentiel technique du procédé qui ne sont pas affichées. Le logiciel peut les faire apparaitre, pour ce faire, cocher la case de recherche en fonction de la zone sismique recherchée et choisir la zone sismique et la catégorie de bâtiment. |  |  |  | NC | 0 | Moeding | Avis Technique | 2.1/21-1816_V2 | 2023-09-26 | 2024-05-15 | 2027-12-31 | 1 | OUI | TC |  |  |  |  | NC | 2.1/21-1816_V1 | L'Avis Technique n°2.1/21-1816_V2 Baguettes MOEDING annule et remplace l' Avis Technique n° 2.1/21-1816_V1 Sur liste verte de la C2p à la date du référencement | ERREUR | OUI | 10 | 4 4** 4** 4** | I II III IV | COB (NF DTU 31.2) / CLT (Sous AT/DTA) | (Situation a à c) h≤ 10 m (Situation d) h≤ 6 m | Nb : Le critère de recherche par hauteur n'étant pas coché ou les données (hauteur ou situation) n'étant pas saisies, l'utilisateur est alerté qu'il peut exister des limites de hauteurs et des dispositions particulières données dans le référentiel technique du procédé qui ne sont pas affichées. Le logiciel peut les faire apparaitre, pour ce faire : - la case de recherche en fonction de la hauteur doit être cochée ; - les données de hauteur ET de situation du bâtiment doivent être saisies. | 1 | 1 | 1 | 1 | 56 | 94 | Avis Technique 2.1/21-1816_V2 du procédé Baguettes MOEDING : vise la pose sur : COB (NF DTU 31.2) ; CLT (Sous AT/DTA)) ; pour une hauteur max de 10m
2024-04-02 |  |  |  | Lames | WPC - Lames | Bardage rapporté en bois-plastique | Bardage rapporté en bois-plastique | WEO 35 | Fiberdeck | SO | OUI | NON | NON | SO | OUI (INDIRECTEMENT) | OUI | OUI | OUI | NON | NON | NON | NON | NON | NON | NON | NON | NON | OUI | NON | NON | NON | NON | NON | NON | NON | NON | NON | NON | NON |  |  | Pour le critère de hauteur recherché, les observations ci-dessous s'appliquent. - Dans la limite de la résistance au vent du procédé. NB : - Des dispositions complémentaires peuvent être nécessaires pour atteindre la valeur maximale indiquée ci-contre. | Pour le critère de hauteur recherché, les observations ci-dessous s'appliquent. - Dans la limite de la résistance au vent du procédé. NB : - Des dispositions complémentaires peuvent être nécessaires pour atteindre la valeur maximale indiquée ci-contre. | Pour le critère de hauteur recherché, les observations ci-dessous s'appliquent. - Dans la limite de la résistance au vent du procédé. NB : - Des dispositions complémentaires peuvent être nécessaires pour atteindre la valeur maximale indiquée ci-contre. | [9 empty] | Pour le critère de hauteur recherché, les observations ci-dessous s'appliquent. - Dans la limite de la résistance au vent du procédé. NB : - Des dispositions complémentaires peuvent être nécessaires pour atteindre la valeur maximale indiquée ci-contre. | [11 empty] | Nb : Le critère de recherche par hauteur n'étant pas coché ou les données (hauteur ou situation) n'étant pas saisies, l'utilisateur est alerté qu'il peut exister des limites de hauteurs et des dispositions particulières données dans le référentiel technique du procédé qui ne sont pas affichées. Le logiciel peut les faire apparaitre, pour ce faire : - la case de recherche en fonction de la hauteur doit être cochée ; - les données de hauteur ET de situation du bâtiment doivent être saisies. | 4 | 4** | 1 | 1 | ** Domaine d'emploi sismique : Pose autorisée sans disposition particulière selon le domaine d'emploi accepté pour les bâtiments de catégorie d'importance II remplissant les conditions tels que définis au chapitre I “ Domaine d'application ” du Guide de construction parasismique des maisons individuelles DHUP CPMI -EC8 Zones 3-4, édition 2021. | Nb : Le critère de recherche "Sismique" n'étant pas coché, l'utilisateur est alerté qu'il peut exister des limites d'emploi en zone sismique et des dispositions particulières données dans le référentiel technique du procédé qui ne sont pas affichées. Le logiciel peut les faire apparaitre, pour ce faire, cocher la case de recherche en fonction de la zone sismique recherchée et choisir la zone sismique et la catégorie de bâtiment. | 33 mm : 15 | 26,89 |  | E | 0 | Fiberdeck | Avis Technique | 2.2/23-1855_V1 | 2023-11-14 | 2024-03-27 | 2027-02-27 | 1 | OUI | TC |  |  |  |  | XIII (Béton, maçonnés) |  | Sur liste verte de la C2p à la date du référencement | ERREUR | OUI | 10 | 4 4** 1 1 | I II III IV | COB (NF DTU 31.2) / CLT (Sous AT/DTA) | (Situation a à c) h≤ 10 m (Situation d) h≤ 6 m | Nb : Le critère de recherche par hauteur n'étant pas coché ou les données (hauteur ou situation) n'étant pas saisies, l'utilisateur est alerté qu'il peut exister des limites de hauteurs et des dispositions particulières données dans le référentiel technique du procédé qui ne sont pas affichées. Le logiciel peut les faire apparaitre, pour ce faire : - la case de recherche en fonction de la hauteur doit être cochée ; - les données de hauteur ET de situation du bâtiment doivent être saisies. | 1 | 1 | 1 | 1 | 57 | 95 | Avis Technique 2.2/23-1855_V1 du procédé WEO 35 : vise la pose sur : COB (NF DTU 31.2) ; CLT (Sous AT/DTA)) ; pour une hauteur max de 10m
2024-04-02 |  |  |  | Métallique | Métallique - Panneaux | Bardage rapporté en cassettes composites | Bardage rapporté en composites sur support bois | Larson® cassette sur support bois | Alucoil (SP) | SO | OUI | NON | NON | SO | OUI | OUI | OUI | OUI | OUI* | OUI* | NON | NON | NON | NON | NON | NON | NON | OUI | OUI* | OUI* | NON | NON | NON | NON | NON | NON | NON | NON | NON | * Domaine d'emploi hauteur : - hauteur 10 m maximum (+ pointe de pignon) en zones de vent 1, 2, 3 en situations a, b et c, - hauteur 6 m maximum (+ pointe de pignon) en zone de vent 4 et/ou en situation d,  Avec traitements spécifiques au niveau des baies : - hauteur de 18 m maximum (+ pointe de pignon) en zones de vent 1, 2, 3 en situations a, b et c, - hauteur 10 m maximum (+ pointe de pignon) en zone de vent 4 et/ou en situation d |  | Pour le critère de hauteur recherché, les observations ci-dessous s'appliquent. - Dans la limite de la résistance au vent du procédé. NB : - Des dispositions complémentaires peuvent être nécessaires pour atteindre la valeur maximale indiquée ci-contre. | Pour le critère de hauteur recherché, les observations ci-dessous s'appliquent. - Dans la limite de la résistance au vent du procédé. NB : - Des dispositions complémentaires peuvent être nécessaires pour atteindre la valeur maximale indiquée ci-contre. | Pour le critère de hauteur recherché, les observations ci-dessous s'appliquent. - Dans la limite de la résistance au vent du procédé. NB : - Des dispositions complémentaires peuvent être nécessaires pour atteindre la valeur maximale indiquée ci-contre. | Pour le critère de hauteur recherché, les observations ci-dessous s'appliquent. - Avec traitements spécifiques au niveau des baies - Dans la limite de la résistance au vent du procédé. NB : - Des dispositions complémentaires peuvent être nécessaires pour atteindre la valeur maximale indiquée ci-contre. | Pour le critère de hauteur recherché, les observations ci-dessous s'appliquent. - Avec traitements spécifiques au niveau des baies - Dans la limite de la résistance au vent du procédé. NB : - Des dispositions complémentaires peuvent être nécessaires pour atteindre la valeur maximale indiquée ci-contre. | [7 empty] | Pour le critère de hauteur recherché, les observations ci-dessous s'appliquent. - Dans la limite de la résistance au vent du procédé. NB : - Des dispositions complémentaires peuvent être nécessaires pour atteindre la valeur maximale indiquée ci-contre. | Pour le critère de hauteur recherché, les observations ci-dessous s'appliquent. - Avec traitements spécifiques au niveau des baies - Dans la limite de la résistance au vent du procédé. NB : - Des dispositions complémentaires peuvent être nécessaires pour atteindre la valeur maximale indiquée ci-contre. | Pour le critère de hauteur recherché, les observations ci-dessous s'appliquent. - Avec traitements spécifiques au niveau des baies - Dans la limite de la résistance au vent du procédé. NB : - Des dispositions complémentaires peuvent être nécessaires pour atteindre la valeur maximale indiquée ci-contre. | [9 empty] | Nb : Le critère de recherche par hauteur n'étant pas coché ou les données (hauteur ou situation) n'étant pas saisies, l'utilisateur est alerté qu'il peut exister des limites de hauteurs et des dispositions particulières données dans le référentiel technique du procédé qui ne sont pas affichées. Le logiciel peut les faire apparaitre, pour ce faire : - la case de recherche en fonction de la hauteur doit être cochée ; - les données de hauteur ET de situation du bâtiment doivent être saisies. | 4 | 2 | 1 | 1 |  | Nb : Le critère de recherche "Sismique" n'étant pas coché, l'utilisateur est alerté qu'il peut exister des limites d'emploi en zone sismique et des dispositions particulières données dans le référentiel technique du procédé qui ne sont pas affichées. Le logiciel peut les faire apparaitre, pour ce faire, cocher la case de recherche en fonction de la zone sismique recherchée et choisir la zone sismique et la catégorie de bâtiment. | 8,25 |  | 15,6 | A2-s1,d0 (LARSON A2) | 0 | Alucoil SA (SP) | Avis Technique | 2.2/23-1856_V1 | 2023-03-28 | 2024-03-20 | 2026-01-31 | 0 | OUI | TNC (L'évaluation technique n'est plus valide) | L'Avis Technique n°2.2/23-1856_V1 annule et remplace l' Avis Technique n° 2.2/14-1643_V3 pour cause de scission |  |  |  | XIII (Béton, maçonnés) | 2.2/14-1643_V2 | L'Avis Technique n°2.2/23-1856_V1 Larson® cassette sur support bois annule et remplace l' Avis Technique n° 2.2/14-1643_V2 Sur liste verte de la C2p à la date du référencement | ERREUR | OUI | 18 | 4 2 1 1 | I II III IV | COB (NF DTU 31.2) / CLT (Sous AT/DTA) | (Situation a à c) h≤ 18 m (Situation d) h≤ 10 m | Nb : Le critère de recherche par hauteur n'étant pas coché ou les données (hauteur ou situation) n'étant pas saisies, l'utilisateur est alerté qu'il peut exister des limites de hauteurs et des dispositions particulières données dans le référentiel technique du procédé qui ne sont pas affichées. Le logiciel peut les faire apparaitre, pour ce faire : - la case de recherche en fonction de la hauteur doit être cochée ; - les données de hauteur ET de situation du bâtiment doivent être saisies. | 0 | 1 | 1 | 1 | 106 |  | Avis Technique 2.2/23-1856_V1 du procédé Larson® cassette sur support bois : vise la pose sur : COB (NF DTU 31.2) ; CLT (Sous AT/DTA)) ; pour une hauteur max de 18m
2024-04-02 |  |  |  | Minéral | Miinéral - Bardeaux de terre cuyite | Bardage rapporté en terre cuite | Bardage rapporté en terre cuite sur support bois | Altivo ® -Altivolite® sur Bois | Wienerberger S.A.S. (FR) | SO | OUI | NON | NON | SO | OUI | OUI | OUI | OUI | OUI* | OUI* | NON | NON | NON | NON | NON | NON | NON | OUI | OUI* | OUI* | NON | NON | NON | NON | NON | NON | NON | NON | NON | * Domaine d'emploi hauteur : En pose à joints ouverts : - hauteur 10 m maximum (+ pointe de pignon) en zones de vent 1, 2 et 3 en situation a, b, c, - hauteur 6 m maximum (+ pointe de pignon) en zone de vent 4 et/ou en situation d, En pose à joints fermés et avec traitements spécifiques au niveau des baies : - hauteur de 18m maximum (+ pointe de pignon) en zones de vent 1 à 3 en situation a, b, c ; - hauteur 10m maximum (+pointe de pignon) en zone de vent 4 et/ou en situation d, |  | Pour le critère de hauteur recherché, les observations ci-dessous s'appliquent. - En pose à joints verticaux alignés - Dans la limite de la résistance au vent du procédé. NB : Des dispositions complémentaires peuvent être nécessaires pour atteindre la valeur maximale indiquée ci-contre. | Pour le critère de hauteur recherché, les observations ci-dessous s'appliquent. - En pose à joints verticaux alignés - Dans la limite de la résistance au vent du procédé. NB : Des dispositions complémentaires peuvent être nécessaires pour atteindre la valeur maximale indiquée ci-contre. | Pour le critère de hauteur recherché, les observations ci-dessous s'appliquent. - En pose à joints verticaux alignés - Dans la limite de la résistance au vent du procédé. NB : Des dispositions complémentaires peuvent être nécessaires pour atteindre la valeur maximale indiquée ci-contre. | Pour le critère de hauteur recherché, les observations ci-dessous s'appliquent. - En pose à joints fermés et avec traitements spécifiques au niveau des baies - Dans la limite de la résistance au vent du procédé. NB : - Des dispositions complémentaires peuvent être nécessaires pour atteindre la valeur maximale indiquée ci-contre. | Pour le critère de hauteur recherché, les observations ci-dessous s'appliquent. - En pose à joints fermés et avec traitements spécifiques au niveau des baies - Dans la limite de la résistance au vent du procédé. NB : - Des dispositions complémentaires peuvent être nécessaires pour atteindre la valeur maximale indiquée ci-contre. | [7 empty] | Pour le critère de hauteur recherché, les observations ci-dessous s'appliquent. - En pose à joints verticaux alignés - Dans la limite de la résistance au vent du procédé. NB : Des dispositions complémentaires peuvent être nécessaires pour atteindre la valeur maximale indiquée ci-contre. | Pour le critère de hauteur recherché, les observations ci-dessous s'appliquent. - En pose à joints fermés et avec traitements spécifiques au niveau des baies - Dans la limite de la résistance au vent du procédé. NB : - Des dispositions complémentaires peuvent être nécessaires pour atteindre la valeur maximale indiquée ci-contre. | Pour le critère de hauteur recherché, les observations ci-dessous s'appliquent. - En pose à joints fermés et avec traitements spécifiques au niveau des baies - Dans la limite de la résistance au vent du procédé. NB : - Des dispositions complémentaires peuvent être nécessaires pour atteindre la valeur maximale indiquée ci-contre. | [9 empty] | Nb : Le critère de recherche par hauteur n'étant pas coché ou les données (hauteur ou situation) n'étant pas saisies, l'utilisateur est alerté qu'il peut exister des limites de hauteurs et des dispositions particulières données dans le référentiel technique du procédé qui ne sont pas affichées. Le logiciel peut les faire apparaitre, pour ce faire : - la case de recherche en fonction de la hauteur doit être cochée ; - les données de hauteur ET de situation du bâtiment doivent être saisies. | 4 | 4** | 3** | 1 | ** Domaine d'emploi sismique : Pose du procédé en zones sismiques avec ossature aluminium | Nb : Le critère de recherche "Sismique" n'étant pas coché, l'utilisateur est alerté qu'il peut exister des limites d'emploi en zone sismique et des dispositions particulières données dans le référentiel technique du procédé qui ne sont pas affichées. Le logiciel peut les faire apparaitre, pour ce faire, cocher la case de recherche en fonction de la zone sismique recherchée et choisir la zone sismique et la catégorie de bâtiment. | ? |  | ? | A1 (Conventionnel) | 0 | Wienerberger SAS | Avis Technique | 2.2/22-1843_V1 | 2024-12-13 | 2024-03-19 | 2025-12-31 | 0 | OUI | TNC (L'évaluation technique n'est plus valide) | L'Avis Technique n°2.2/17-1843_V1 annule et remplace l' Avis Technique n° 2.2/17-1783_V3 pour cause de scission | EFR-19-004935 | Efectis |  | XIII (Béton, maçonnés) | 2.2/17-1783_V2 | L'Avis Technique n°2.2/22-1843_V1 Altivo ® -Altivolite® sur Bois annule et remplace l' Avis Technique n° 2.2/17-1783_V2 Sur liste verte de la C2p à la date du référencement | ERREUR | OUI | 18 | 4 4** 3** 1 | I II III IV | COB (NF DTU 31.2) / CLT (Sous AT/DTA) | (Situation a à c) h≤ 18 m (Situation d) h≤ 10 m | Nb : Le critère de recherche par hauteur n'étant pas coché ou les données (hauteur ou situation) n'étant pas saisies, l'utilisateur est alerté qu'il peut exister des limites de hauteurs et des dispositions particulières données dans le référentiel technique du procédé qui ne sont pas affichées. Le logiciel peut les faire apparaitre, pour ce faire : - la case de recherche en fonction de la hauteur doit être cochée ; - les données de hauteur ET de situation du bâtiment doivent être saisies. | 0 | 1 | 1 | 1 | 106 |  | Avis Technique 2.2/22-1843_V1 du procédé Altivo ® -Altivolite® sur Bois : vise la pose sur : COB (NF DTU 31.2) ; CLT (Sous AT/DTA)) ; pour une hauteur max de 18m
2024-04-02 |  |  |  | Minéral | Minéral - Pierre naturelle ou céramique | Vêture - vêtage en pierre naturelle et assimilés | Vêture - vêtage en pierre naturelle et assimilés | MINERAL-COLOR-ELITE Vêture et MINERAL-COLOR-ELITE Vêture TYPE 0 | Vetisol S.A. (FR) | SO | OUI | NON | NON | SO | OUI (INDIRECTEMENT) | OUI | OUI | OUI | NON | NON | NON | NON | NON | NON | NON | NON | NON | OUI | NON | NON | NON | NON | NON | NON | NON | NON | NON | NON | NON |  |  | Pour le critère de hauteur recherché, les observations ci-dessous s'appliquent. - Dans la limite de la résistance au vent du procédé. NB : - Des dispositions complémentaires peuvent être nécessaires pour atteindre la valeur maximale indiquée ci-contre. | Pour le critère de hauteur recherché, les observations ci-dessous s'appliquent. - Dans la limite de la résistance au vent du procédé. NB : - Des dispositions complémentaires peuvent être nécessaires pour atteindre la valeur maximale indiquée ci-contre. | Pour le critère de hauteur recherché, les observations ci-dessous s'appliquent. - Dans la limite de la résistance au vent du procédé. NB : - Des dispositions complémentaires peuvent être nécessaires pour atteindre la valeur maximale indiquée ci-contre. | [9 empty] | Pour le critère de hauteur recherché, les observations ci-dessous s'appliquent. - Dans la limite de la résistance au vent du procédé. NB : - Des dispositions complémentaires peuvent être nécessaires pour atteindre la valeur maximale indiquée ci-contre. | [11 empty] | Nb : Le critère de recherche par hauteur n'étant pas coché ou les données (hauteur ou situation) n'étant pas saisies, l'utilisateur est alerté qu'il peut exister des limites de hauteurs et des dispositions particulières données dans le référentiel technique du procédé qui ne sont pas affichées. Le logiciel peut les faire apparaitre, pour ce faire : - la case de recherche en fonction de la hauteur doit être cochée ; - les données de hauteur ET de situation du bâtiment doivent être saisies. | 4 | 4** | 4** | 4** | ** Domaine d'emploi sismique : Pose en zones sismiques pour la pose horizontale uniquement, pour les vêtures de 600 mm maxi de hauteur et avec une isolation préalable limitée à 80mm et sans les éléments TYPE 0 | Nb : Le critère de recherche "Sismique" n'étant pas coché, l'utilisateur est alerté qu'il peut exister des limites d'emploi en zone sismique et des dispositions particulières données dans le référentiel technique du procédé qui ne sont pas affichées. Le logiciel peut les faire apparaitre, pour ce faire, cocher la case de recherche en fonction de la zone sismique recherchée et choisir la zone sismique et la catégorie de bâtiment. |  |  |  | A2-s1,d0 (MINERAL-COLOR-ELITE TYPE) | 0 | Vetisol S.A. (FR) | Avis Technique | 2.2/14-1662_V4 | 2023-11-14 | 2024-03-22 | 2029-03-31 | 1 | OUI | TC | L'Avis Technique n°2.2/14-1662_V4 annule et remplace l' Avis Technique n° 2.2/14-1662_V3 |  |  |  | XIII (Béton, maçonnés) | 2.2/14-1662_V2 | L'Avis Technique n°2.2/14-1662_V4 MINERAL-COLOR-ELITE Vêture et MINERAL-COLOR-ELITE Vêture TYPE 0 annule et remplace l' Avis Technique n° 2.2/14-1662_V2 Sur liste verte de la C2p à la date du référencement | ERREUR | OUI | 10 | 4 4** 4** 4** | I II III IV | COB (NF DTU 31.2) / CLT (Sous AT/DTA) | (Situation a à c) h≤ 10 m (Situation d) h≤ 6 m | Nb : Le critère de recherche par hauteur n'étant pas coché ou les données (hauteur ou situation) n'étant pas saisies, l'utilisateur est alerté qu'il peut exister des limites de hauteurs et des dispositions particulières données dans le référentiel technique du procédé qui ne sont pas affichées. Le logiciel peut les faire apparaitre, pour ce faire : - la case de recherche en fonction de la hauteur doit être cochée ; - les données de hauteur ET de situation du bâtiment doivent être saisies. | 1 | 1 | 1 | 1 | 58 | 98 | Avis Technique 2.2/14-1662_V4 du procédé MINERAL-COLOR-ELITE Vêture et MINERAL-COLOR-ELITE Vêture TYPE 0 : vise la pose sur : COB (NF DTU 31.2) ; CLT (Sous AT/DTA)) ; pour une hauteur max de 10m
2024-03-19 |  |  |  | Lames | WPC - Lames | Bardage rapporté en bois-plastique | Bardage rapporté en bois-plastique | MALO | Sylneo | SO | OUI | NON | NON | SO | OUI (INDIRECTEMENT) | OUI | OUI | OUI | NON | NON | NON | NON | NON | NON | NON | NON | NON | OUI | NON | NON | NON | NON | NON | NON | NON | NON | NON | NON | NON |  |  | Pour le critère de hauteur recherché, les observations ci-dessous s'appliquent. - Dans la limite de la résistance au vent du procédé. NB : - Des dispositions complémentaires peuvent être nécessaires pour atteindre la valeur maximale indiquée ci-contre. | Pour le critère de hauteur recherché, les observations ci-dessous s'appliquent. - Dans la limite de la résistance au vent du procédé. NB : - Des dispositions complémentaires peuvent être nécessaires pour atteindre la valeur maximale indiquée ci-contre. | Pour le critère de hauteur recherché, les observations ci-dessous s'appliquent. - Dans la limite de la résistance au vent du procédé. NB : - Des dispositions complémentaires peuvent être nécessaires pour atteindre la valeur maximale indiquée ci-contre. | [9 empty] | Pour le critère de hauteur recherché, les observations ci-dessous s'appliquent. - Dans la limite de la résistance au vent du procédé. NB : - Des dispositions complémentaires peuvent être nécessaires pour atteindre la valeur maximale indiquée ci-contre. | [11 empty] | Nb : Le critère de recherche par hauteur n'étant pas coché ou les données (hauteur ou situation) n'étant pas saisies, l'utilisateur est alerté qu'il peut exister des limites de hauteurs et des dispositions particulières données dans le référentiel technique du procédé qui ne sont pas affichées. Le logiciel peut les faire apparaitre, pour ce faire : - la case de recherche en fonction de la hauteur doit être cochée ; - les données de hauteur ET de situation du bâtiment doivent être saisies. | 4 | 2 | 1 | 1 |  | Nb : Le critère de recherche "Sismique" n'étant pas coché, l'utilisateur est alerté qu'il peut exister des limites d'emploi en zone sismique et des dispositions particulières données dans le référentiel technique du procédé qui ne sont pas affichées. Le logiciel peut les faire apparaitre, pour ce faire, cocher la case de recherche en fonction de la zone sismique recherchée et choisir la zone sismique et la catégorie de bâtiment. | 17,5 mm : 13,2 27,5 mm : 17,4 | 19 | 17,5 mm : 251 27,5 mm : 332 | C-s3,d0 | 0 | SYLNEO | Avis Technique | 2.2/22-1836_V2 | 2023-11-14 | 2024-03-15 | 2025-10-31 | 0 | OUI | TNC (L'évaluation technique n'est plus valide) |  |  |  |  | XIII (Béton, maçonnés) |  | Sur liste verte de la C2p à la date du référencement | ERREUR | OUI | 10 | 4 2 1 1 | I II III IV | COB (NF DTU 31.2) / CLT (Sous AT/DTA) | (Situation a à c) h≤ 10 m (Situation d) h≤ 6 m | Nb : Le critère de recherche par hauteur n'étant pas coché ou les données (hauteur ou situation) n'étant pas saisies, l'utilisateur est alerté qu'il peut exister des limites de hauteurs et des dispositions particulières données dans le référentiel technique du procédé qui ne sont pas affichées. Le logiciel peut les faire apparaitre, pour ce faire : - la case de recherche en fonction de la hauteur doit être cochée ; - les données de hauteur ET de situation du bâtiment doivent être saisies. | 0 | 1 | 1 | 1 | 106 |  | Avis Technique 2.2/22-1836_V2 du procédé MALO : vise la pose sur : COB (NF DTU 31.2) ; CLT (Sous AT/DTA)) ; pour une hauteur max de 10m
2024-03-19 |  |  |  | Minéral | Minéral - Carreau Céramiques | Bardage rapporté en céramique | Bardage rapporté en céramique | Granitech GHS | GranitiFiandre Spa | SO | OUI | NON | NON | SO | OUI (INDIRECTEMENT) | OUI | OUI | OUI | NON | NON | NON | NON | NON | NON | NON | NON | NON | OUI | NON | NON | NON | NON | NON | NON | NON | NON | NON | NON | NON |  |  | Pour le critère de hauteur recherché, les observations ci-dessous s'appliquent. - Dans la limite de la résistance au vent du procédé. NB : - Des dispositions complémentaires peuvent être nécessaires pour atteindre la valeur maximale indiquée ci-contre. | Pour le critère de hauteur recherché, les observations ci-dessous s'appliquent. - Dans la limite de la résistance au vent du procédé. NB : - Des dispositions complémentaires peuvent être nécessaires pour atteindre la valeur maximale indiquée ci-contre. | Pour le critère de hauteur recherché, les observations ci-dessous s'appliquent. - Dans la limite de la résistance au vent du procédé. NB : - Des dispositions complémentaires peuvent être nécessaires pour atteindre la valeur maximale indiquée ci-contre. | [9 empty] | Pour le critère de hauteur recherché, les observations ci-dessous s'appliquent. - Dans la limite de la résistance au vent du procédé. NB : - Des dispositions complémentaires peuvent être nécessaires pour atteindre la valeur maximale indiquée ci-contre. | [11 empty] | Nb : Le critère de recherche par hauteur n'étant pas coché ou les données (hauteur ou situation) n'étant pas saisies, l'utilisateur est alerté qu'il peut exister des limites de hauteurs et des dispositions particulières données dans le référentiel technique du procédé qui ne sont pas affichées. Le logiciel peut les faire apparaitre, pour ce faire : - la case de recherche en fonction de la hauteur doit être cochée ; - les données de hauteur ET de situation du bâtiment doivent être saisies. | 4 | 4** | 1 | 1 | ** Domaine d'emploi sismique : Pose autorisée sans disposition particulière selon le domaine d'emploi accepté pour les bâtiments de catégorie d'importance II remplissant les conditions tels que définis au chapitre I “ Domaine d'application ” du Guide de construction parasismique des maisons individuelles DHUP CPMI -EC8 Zones 3-4, édition 2021. | Nb : Le critère de recherche "Sismique" n'étant pas coché, l'utilisateur est alerté qu'il peut exister des limites d'emploi en zone sismique et des dispositions particulières données dans le référentiel technique du procédé qui ne sont pas affichées. Le logiciel peut les faire apparaitre, pour ce faire, cocher la case de recherche en fonction de la zone sismique recherchée et choisir la zone sismique et la catégorie de bâtiment. |  |  |  |  | 0 | GranitiFiandre Spa | Avis Technique | 2.2/14-1628_V2 | 2023-11-14 | 2024-03-08 | 2026-11-30 | 1 | OUI | TC | [6 empty] | Sur liste verte de la C2p à la date du référencement | ERREUR | OUI | 10 | 4 4** 1 1 | I II III IV | COB (NF DTU 31.2) / CLT (Sous AT/DTA) | (Situation a à c) h≤ 10 m (Situation d) h≤ 6 m | Nb : Le critère de recherche par hauteur n'étant pas coché ou les données (hauteur ou situation) n'étant pas saisies, l'utilisateur est alerté qu'il peut exister des limites de hauteurs et des dispositions particulières données dans le référentiel technique du procédé qui ne sont pas affichées. Le logiciel peut les faire apparaitre, pour ce faire : - la case de recherche en fonction de la hauteur doit être cochée ; - les données de hauteur ET de situation du bâtiment doivent être saisies. | 1 | 1 | 1 | 1 | 59 | 100 | Avis Technique 2.2/14-1628_V2 du procédé Granitech GHS : vise la pose sur : COB (NF DTU 31.2) ; CLT (Sous AT/DTA)) ; pour une hauteur max de 10m
2024-03-19 |  |  |  | Verre | Verre | Façade légère en Vitrage Extérieur Collé (VEC) | Façade légère en Vitrage Extérieur Collé (VEC) | GEODE MXm | Hydro Building Systems | OUI | SO | SO | SO | SO | SO | OUI* | OUI* | OUI* | OUI* | OUI* | OUI* | OUI* | OUI* | OUI* | OUI* | OUI* | OUI* | OUI* | OUI* | OUI* | OUI* | OUI* | OUI* | OUI* | NON | NON | NON | NON | NON | - Limitation du domaine d'emploi à une pression à l’Etat limite de Service inférieure ou égale à 1600 Pa, sauf justifications conformément à la norme NF EN 13830. - La limitation donnée ci-contre a été déterminée selon les pressions à l'ELS données dans la fiche technique 45 de la COPREC et en considérant la pression limite susnommée. - L'évaluation ne semble pas viser de support en particulier, ainsi, il n'y a priori pas de contre-indication pour une application sur une structure bois. |  | Pour le critère de hauteur recherché, les observations ci-dessous s'appliquent. - Pression à l’ELS ≤ à 1600 Pa, sauf justifications conformément à la norme NF EN 13830. - L'évaluation ne semble pas viser de support en particulier, ainsi, il n'y a priori pas de contre-indication pour une application sur une structure bois conforme au NF DTU 31.1. NB : Des dispositions complémentaires peuvent être nécessaires pour atteindre la valeur maximale indiquée ci-contre. | Pour le critère de hauteur recherché, les observations ci-dessous s'appliquent. - Pression à l’ELS ≤ à 1600 Pa, sauf justifications conformément à la norme NF EN 13830. - L'évaluation ne semble pas viser de support en particulier, ainsi, il n'y a priori pas de contre-indication pour une application sur une structure bois conforme au NF DTU 31.1. NB : Des dispositions complémentaires peuvent être nécessaires pour atteindre la valeur maximale indiquée ci-contre. | Pour le critère de hauteur recherché, les observations ci-dessous s'appliquent. - Pression à l’ELS ≤ à 1600 Pa, sauf justifications conformément à la norme NF EN 13830. - L'évaluation ne semble pas viser de support en particulier, ainsi, il n'y a priori pas de contre-indication pour une application sur une structure bois conforme au NF DTU 31.1. NB : Des dispositions complémentaires peuvent être nécessaires pour atteindre la valeur maximale indiquée ci-contre. | Pour le critère de hauteur recherché, les observations ci-dessous s'appliquent. - Pression à l’ELS ≤ à 1600 Pa, sauf justifications conformément à la norme NF EN 13830. - L'évaluation ne semble pas viser de support en particulier, ainsi, il n'y a priori pas de contre-indication pour une application sur une structure bois conforme au NF DTU 31.1. NB : Des dispositions complémentaires peuvent être nécessaires pour atteindre la valeur maximale indiquée ci-contre. | Pour le critère de hauteur recherché, les observations ci-dessous s'appliquent. - Pression à l’ELS ≤ à 1600 Pa, sauf justifications conformément à la norme NF EN 13830. - L'évaluation ne semble pas viser de support en particulier, ainsi, il n'y a priori pas de contre-indication pour une application sur une structure bois conforme au NF DTU 31.1. NB : Des dispositions complémentaires peuvent être nécessaires pour atteindre la valeur maximale indiquée ci-contre. | Pour le critère de hauteur recherché, les observations ci-dessous s'appliquent. - Pression à l’ELS ≤ à 1600 Pa, sauf justifications conformément à la norme NF EN 13830. - L'évaluation ne semble pas viser de support en particulier, ainsi, il n'y a priori pas de contre-indication pour une application sur une structure bois conforme au NF DTU 31.1. NB : Des dispositions complémentaires peuvent être nécessaires pour atteindre la valeur maximale indiquée ci-contre. | Pour le critère de hauteur recherché, les observations ci-dessous s'appliquent. - Pression à l’ELS ≤ à 1600 Pa, sauf justifications conformément à la norme NF EN 13830. - L'évaluation ne semble pas viser de support en particulier, ainsi, il n'y a priori pas de contre-indication pour une application sur une structure bois conforme au NF DTU 31.1. NB : Des dispositions complémentaires peuvent être nécessaires pour atteindre la valeur maximale indiquée ci-contre. | Pour le critère de hauteur recherché, les observations ci-dessous s'appliquent. - Pression à l’ELS ≤ à 1600 Pa, sauf justifications conformément à la norme NF EN 13830. - L'évaluation ne semble pas viser de support en particulier, ainsi, il n'y a priori pas de contre-indication pour une application sur une structure bois conforme au NF DTU 31.1. NB : Des dispositions complémentaires peuvent être nécessaires pour atteindre la valeur maximale indiquée ci-contre. | Pour le critère de hauteur recherché, les observations ci-dessous s'appliquent. - Pression à l’ELS ≤ à 1600 Pa, sauf justifications conformément à la norme NF EN 13830. - L'évaluation ne semble pas viser de support en particulier, ainsi, il n'y a priori pas de contre-indication pour une application sur une structure bois conforme au NF DTU 31.1. NB : Des dispositions complémentaires peuvent être nécessaires pour atteindre la valeur maximale indiquée ci-contre. | Pour le critère de hauteur recherché, les observations ci-dessous s'appliquent. - Pression à l’ELS ≤ à 1600 Pa, sauf justifications conformément à la norme NF EN 13830. - L'évaluation ne semble pas viser de support en particulier, ainsi, il n'y a priori pas de contre-indication pour une application sur une structure bois conforme au NF DTU 31.1. NB : Des dispositions complémentaires peuvent être nécessaires pour atteindre la valeur maximale indiquée ci-contre. | Pour le critère de hauteur recherché, les observations ci-dessous s'appliquent. - Pression à l’ELS ≤ à 1600 Pa, sauf justifications conformément à la norme NF EN 13830. - L'évaluation ne semble pas viser de support en particulier, ainsi, il n'y a priori pas de contre-indication pour une application sur une structure bois conforme au NF DTU 31.1. NB : Des dispositions complémentaires peuvent être nécessaires pour atteindre la valeur maximale indiquée ci-contre. | Pour le critère de hauteur recherché, les observations ci-dessous s'appliquent. - Pression à l’ELS ≤ à 1600 Pa, sauf justifications conformément à la norme NF EN 13830. - L'évaluation ne semble pas viser de support en particulier, ainsi, il n'y a priori pas de contre-indication pour une application sur une structure bois conforme au NF DTU 31.1. NB : Des dispositions complémentaires peuvent être nécessaires pour atteindre la valeur maximale indiquée ci-contre. | Pour le critère de hauteur recherché, les observations ci-dessous s'appliquent. - Pression à l’ELS ≤ à 1600 Pa, sauf justifications conformément à la norme NF EN 13830. - L'évaluation ne semble pas viser de support en particulier, ainsi, il n'y a priori pas de contre-indication pour une application sur une structure bois conforme au NF DTU 31.1. NB : Des dispositions complémentaires peuvent être nécessaires pour atteindre la valeur maximale indiquée ci-contre. | Pour le critère de hauteur recherché, les observations ci-dessous s'appliquent. - Pression à l’ELS ≤ à 1600 Pa, sauf justifications conformément à la norme NF EN 13830. - L'évaluation ne semble pas viser de support en particulier, ainsi, il n'y a priori pas de contre-indication pour une application sur une structure bois conforme au NF DTU 31.1. NB : Des dispositions complémentaires peuvent être nécessaires pour atteindre la valeur maximale indiquée ci-contre. | Pour le critère de hauteur recherché, les observations ci-dessous s'appliquent. - Pression à l’ELS ≤ à 1600 Pa, sauf justifications conformément à la norme NF EN 13830. - L'évaluation ne semble pas viser de support en particulier, ainsi, il n'y a priori pas de contre-indication pour une application sur une structure bois conforme au NF DTU 31.1. NB : Des dispositions complémentaires peuvent être nécessaires pour atteindre la valeur maximale indiquée ci-contre. | Pour le critère de hauteur recherché, les observations ci-dessous s'appliquent. - Pression à l’ELS ≤ à 1600 Pa, sauf justifications conformément à la norme NF EN 13830. - L'évaluation ne semble pas viser de support en particulier, ainsi, il n'y a priori pas de contre-indication pour une application sur une structure bois conforme au NF DTU 31.1. NB : Des dispositions complémentaires peuvent être nécessaires pour atteindre la valeur maximale indiquée ci-contre. | Pour le critère de hauteur recherché, les observations ci-dessous s'appliquent. - Pression à l’ELS ≤ à 1600 Pa, sauf justifications conformément à la norme NF EN 13830. - L'évaluation ne semble pas viser de support en particulier, ainsi, il n'y a priori pas de contre-indication pour une application sur une structure bois conforme au NF DTU 31.1. NB : Des dispositions complémentaires peuvent être nécessaires pour atteindre la valeur maximale indiquée ci-contre. | Pour le critère de hauteur recherché, les observations ci-dessous s'appliquent. - Pression à l’ELS ≤ à 1600 Pa, sauf justifications conformément à la norme NF EN 13830. - L'évaluation ne semble pas viser de support en particulier, ainsi, il n'y a priori pas de contre-indication pour une application sur une structure bois conforme au NF DTU 31.1. NB : Des dispositions complémentaires peuvent être nécessaires pour atteindre la valeur maximale indiquée ci-contre. | Pour le critère de hauteur recherché, les observations ci-dessous s'appliquent. - Pression à l’ELS ≤ à 1600 Pa, sauf justifications conformément à la norme NF EN 13830. - L'évaluation ne semble pas viser de support en particulier, ainsi, il n'y a priori pas de contre-indication pour une application sur une structure bois conforme au NF DTU 31.1. NB : Des dispositions complémentaires peuvent être nécessaires pour atteindre la valeur maximale indiquée ci-contre. | Pour le critère de hauteur recherché, les observations ci-dessous s'appliquent. - Pression à l’ELS ≤ à 1600 Pa, sauf justifications conformément à la norme NF EN 13830. - L'évaluation ne semble pas viser de support en particulier, ainsi, il n'y a priori pas de contre-indication pour une application sur une structure bois conforme au NF DTU 31.1. NB : Des dispositions complémentaires peuvent être nécessaires pour atteindre la valeur maximale indiquée ci-contre. | Pour le critère de hauteur recherché, les observations ci-dessous s'appliquent. - Pression à l’ELS ≤ à 1600 Pa, sauf justifications conformément à la norme NF EN 13830. - L'évaluation ne semble pas viser de support en particulier, ainsi, il n'y a priori pas de contre-indication pour une application sur une structure bois conforme au NF DTU 31.1. NB : Des dispositions complémentaires peuvent être nécessaires pour atteindre la valeur maximale indiquée ci-contre. | Pour le critère de hauteur recherché, les observations ci-dessous s'appliquent. - Pression à l’ELS ≤ à 1600 Pa, sauf justifications conformément à la norme NF EN 13830. - L'évaluation ne semble pas viser de support en particulier, ainsi, il n'y a priori pas de contre-indication pour une application sur une structure bois conforme au NF DTU 31.1. NB : Des dispositions complémentaires peuvent être nécessaires pour atteindre la valeur maximale indiquée ci-contre. | Pour le critère de hauteur recherché, les observations ci-dessous s'appliquent. - Pression à l’ELS ≤ à 1600 Pa, sauf justifications conformément à la norme NF EN 13830. - L'évaluation ne semble pas viser de support en particulier, ainsi, il n'y a priori pas de contre-indication pour une application sur une structure bois conforme au NF DTU 31.1. NB : Des dispositions complémentaires peuvent être nécessaires pour atteindre la valeur maximale indiquée ci-contre. | Pour le critère de hauteur recherché, les observations ci-dessous s'appliquent. - Pression à l’ELS ≤ à 1600 Pa, sauf justifications conformément à la norme NF EN 13830. - L'évaluation ne semble pas viser de support en particulier, ainsi, il n'y a priori pas de contre-indication pour une application sur une structure bois conforme au NF DTU 31.1. NB : Des dispositions complémentaires peuvent être nécessaires pour atteindre la valeur maximale indiquée ci-contre. | Nb : Le critère de recherche par hauteur n'étant pas coché ou les données (hauteur ou situation) n'étant pas saisies, l'utilisateur est alerté qu'il peut exister des limites de hauteurs et des dispositions particulières données dans le référentiel technique du procédé qui ne sont pas affichées. Le logiciel peut les faire apparaitre, pour ce faire : - la case de recherche en fonction de la hauteur doit être cochée ; - les données de hauteur ET de situation du bâtiment doivent être saisies. | 4 | 4 | 4 | 4 |  | Nb : Le critère de recherche "Sismique" n'étant pas coché, l'utilisateur est alerté qu'il peut exister des limites d'emploi en zone sismique et des dispositions particulières données dans le référentiel technique du procédé qui ne sont pas affichées. Le logiciel peut les faire apparaitre, pour ce faire, cocher la case de recherche en fonction de la zone sismique recherchée et choisir la zone sismique et la catégorie de bâtiment. |  |  |  |  | 0 | Hydro Building Systems | Document Technique d'Application (DTA) | 2.1/14-1650_V1 | 2024-01-23 | 2024-02-12 | 2024-11-30 | 0 | NON | TNC (L'évaluation technique n'est plus valide) | [7 empty] | ERREUR | OUI* | 50 | 4 4 4 4 | I II III IV | Charpente bois (NF DTU 31.1) | (Situation a à c) h≤ 50 m (Situation d) h≤ 28 m | Nb : Le critère de recherche par hauteur n'étant pas coché ou les données (hauteur ou situation) n'étant pas saisies, l'utilisateur est alerté qu'il peut exister des limites de hauteurs et des dispositions particulières données dans le référentiel technique du procédé qui ne sont pas affichées. Le logiciel peut les faire apparaitre, pour ce faire : - la case de recherche en fonction de la hauteur doit être cochée ; - les données de hauteur ET de situation du bâtiment doivent être saisies. | 0 | 1 | 1 | 1 | 106 |  | Document Technique d'Application (DTA) 2.1/14-1650_V1 du procédé GEODE MXm : vise la pose sur : Charpente bois (NF DTU 31.1) ; pour une hauteur max de 50m
2024-03-19 |  |  |  | Verre | Verre | Façade légère en Vitrage Extérieur Collé (VEC) | Façade légère en Vitrage Extérieur Collé (VEC) | GEODE MXm | Hydro Building Systems | OUI | SO | SO | SO | SO | SO | OUI* | OUI* | OUI* | OUI* | OUI* | OUI* | OUI* | OUI* | OUI* | OUI* | OUI* | OUI* | OUI* | OUI* | OUI* | OUI* | OUI* | OUI* | OUI* | NON | NON | NON | NON | NON | - Limitation du domaine d'emploi à une pression à l’Etat limite de Service inférieure ou égale à 1600 Pa, sauf justifications conformément à la norme NF EN 13830. - La limitation donnée ci-contre a été déterminée selon les pressions à l'ELS données dans la fiche technique 45 de la COPREC et en considérant la pression limite susnommée. - L'évaluation ne semble pas viser de support en particulier, ainsi, il n'y a priori pas de contre-indication pour une application sur une structure bois. |  | Pour le critère de hauteur recherché, les observations ci-dessous s'appliquent. - Pression à l’ELS ≤ à 1600 Pa, sauf justifications conformément à la norme NF EN 13830. - L'évaluation ne semble pas viser de support en particulier, ainsi, il n'y a priori pas de contre-indication pour une application sur une structure bois conforme au NF DTU 31.1. NB : Des dispositions complémentaires peuvent être nécessaires pour atteindre la valeur maximale indiquée ci-contre. | Pour le critère de hauteur recherché, les observations ci-dessous s'appliquent. - Pression à l’ELS ≤ à 1600 Pa, sauf justifications conformément à la norme NF EN 13830. - L'évaluation ne semble pas viser de support en particulier, ainsi, il n'y a priori pas de contre-indication pour une application sur une structure bois conforme au NF DTU 31.1. NB : Des dispositions complémentaires peuvent être nécessaires pour atteindre la valeur maximale indiquée ci-contre. | Pour le critère de hauteur recherché, les observations ci-dessous s'appliquent. - Pression à l’ELS ≤ à 1600 Pa, sauf justifications conformément à la norme NF EN 13830. - L'évaluation ne semble pas viser de support en particulier, ainsi, il n'y a priori pas de contre-indication pour une application sur une structure bois conforme au NF DTU 31.1. NB : Des dispositions complémentaires peuvent être nécessaires pour atteindre la valeur maximale indiquée ci-contre. | Pour le critère de hauteur recherché, les observations ci-dessous s'appliquent. - Pression à l’ELS ≤ à 1600 Pa, sauf justifications conformément à la norme NF EN 13830. - L'évaluation ne semble pas viser de support en particulier, ainsi, il n'y a priori pas de contre-indication pour une application sur une structure bois conforme au NF DTU 31.1. NB : Des dispositions complémentaires peuvent être nécessaires pour atteindre la valeur maximale indiquée ci-contre. | Pour le critère de hauteur recherché, les observations ci-dessous s'appliquent. - Pression à l’ELS ≤ à 1600 Pa, sauf justifications conformément à la norme NF EN 13830. - L'évaluation ne semble pas viser de support en particulier, ainsi, il n'y a priori pas de contre-indication pour une application sur une structure bois conforme au NF DTU 31.1. NB : Des dispositions complémentaires peuvent être nécessaires pour atteindre la valeur maximale indiquée ci-contre. | Pour le critère de hauteur recherché, les observations ci-dessous s'appliquent. - Pression à l’ELS ≤ à 1600 Pa, sauf justifications conformément à la norme NF EN 13830. - L'évaluation ne semble pas viser de support en particulier, ainsi, il n'y a priori pas de contre-indication pour une application sur une structure bois conforme au NF DTU 31.1. NB : Des dispositions complémentaires peuvent être nécessaires pour atteindre la valeur maximale indiquée ci-contre. | Pour le critère de hauteur recherché, les observations ci-dessous s'appliquent. - Pression à l’ELS ≤ à 1600 Pa, sauf justifications conformément à la norme NF EN 13830. - L'évaluation ne semble pas viser de support en particulier, ainsi, il n'y a priori pas de contre-indication pour une application sur une structure bois conforme au NF DTU 31.1. NB : Des dispositions complémentaires peuvent être nécessaires pour atteindre la valeur maximale indiquée ci-contre. | Pour le critère de hauteur recherché, les observations ci-dessous s'appliquent. - Pression à l’ELS ≤ à 1600 Pa, sauf justifications conformément à la norme NF EN 13830. - L'évaluation ne semble pas viser de support en particulier, ainsi, il n'y a priori pas de contre-indication pour une application sur une structure bois conforme au NF DTU 31.1. NB : Des dispositions complémentaires peuvent être nécessaires pour atteindre la valeur maximale indiquée ci-contre. | Pour le critère de hauteur recherché, les observations ci-dessous s'appliquent. - Pression à l’ELS ≤ à 1600 Pa, sauf justifications conformément à la norme NF EN 13830. - L'évaluation ne semble pas viser de support en particulier, ainsi, il n'y a priori pas de contre-indication pour une application sur une structure bois conforme au NF DTU 31.1. NB : Des dispositions complémentaires peuvent être nécessaires pour atteindre la valeur maximale indiquée ci-contre. | Pour le critère de hauteur recherché, les observations ci-dessous s'appliquent. - Pression à l’ELS ≤ à 1600 Pa, sauf justifications conformément à la norme NF EN 13830. - L'évaluation ne semble pas viser de support en particulier, ainsi, il n'y a priori pas de contre-indication pour une application sur une structure bois conforme au NF DTU 31.1. NB : Des dispositions complémentaires peuvent être nécessaires pour atteindre la valeur maximale indiquée ci-contre. | Pour le critère de hauteur recherché, les observations ci-dessous s'appliquent. - Pression à l’ELS ≤ à 1600 Pa, sauf justifications conformément à la norme NF EN 13830. - L'évaluation ne semble pas viser de support en particulier, ainsi, il n'y a priori pas de contre-indication pour une application sur une structure bois conforme au NF DTU 31.1. NB : Des dispositions complémentaires peuvent être nécessaires pour atteindre la valeur maximale indiquée ci-contre. | Pour le critère de hauteur recherché, les observations ci-dessous s'appliquent. - Pression à l’ELS ≤ à 1600 Pa, sauf justifications conformément à la norme NF EN 13830. - L'évaluation ne semble pas viser de support en particulier, ainsi, il n'y a priori pas de contre-indication pour une application sur une structure bois conforme au NF DTU 31.1. NB : Des dispositions complémentaires peuvent être nécessaires pour atteindre la valeur maximale indiquée ci-contre. | Pour le critère de hauteur recherché, les observations ci-dessous s'appliquent. - Pression à l’ELS ≤ à 1600 Pa, sauf justifications conformément à la norme NF EN 13830. - L'évaluation ne semble pas viser de support en particulier, ainsi, il n'y a priori pas de contre-indication pour une application sur une structure bois conforme au NF DTU 31.1. NB : Des dispositions complémentaires peuvent être nécessaires pour atteindre la valeur maximale indiquée ci-contre. | Pour le critère de hauteur recherché, les observations ci-dessous s'appliquent. - Pression à l’ELS ≤ à 1600 Pa, sauf justifications conformément à la norme NF EN 13830. - L'évaluation ne semble pas viser de support en particulier, ainsi, il n'y a priori pas de contre-indication pour une application sur une structure bois conforme au NF DTU 31.1. NB : Des dispositions complémentaires peuvent être nécessaires pour atteindre la valeur maximale indiquée ci-contre. | Pour le critère de hauteur recherché, les observations ci-dessous s'appliquent. - Pression à l’ELS ≤ à 1600 Pa, sauf justifications conformément à la norme NF EN 13830. - L'évaluation ne semble pas viser de support en particulier, ainsi, il n'y a priori pas de contre-indication pour une application sur une structure bois conforme au NF DTU 31.1. NB : Des dispositions complémentaires peuvent être nécessaires pour atteindre la valeur maximale indiquée ci-contre. | Pour le critère de hauteur recherché, les observations ci-dessous s'appliquent. - Pression à l’ELS ≤ à 1600 Pa, sauf justifications conformément à la norme NF EN 13830. - L'évaluation ne semble pas viser de support en particulier, ainsi, il n'y a priori pas de contre-indication pour une application sur une structure bois conforme au NF DTU 31.1. NB : Des dispositions complémentaires peuvent être nécessaires pour atteindre la valeur maximale indiquée ci-contre. | Pour le critère de hauteur recherché, les observations ci-dessous s'appliquent. - Pression à l’ELS ≤ à 1600 Pa, sauf justifications conformément à la norme NF EN 13830. - L'évaluation ne semble pas viser de support en particulier, ainsi, il n'y a priori pas de contre-indication pour une application sur une structure bois conforme au NF DTU 31.1. NB : Des dispositions complémentaires peuvent être nécessaires pour atteindre la valeur maximale indiquée ci-contre. | Pour le critère de hauteur recherché, les observations ci-dessous s'appliquent. - Pression à l’ELS ≤ à 1600 Pa, sauf justifications conformément à la norme NF EN 13830. - L'évaluation ne semble pas viser de support en particulier, ainsi, il n'y a priori pas de contre-indication pour une application sur une structure bois conforme au NF DTU 31.1. NB : Des dispositions complémentaires peuvent être nécessaires pour atteindre la valeur maximale indiquée ci-contre. | Pour le critère de hauteur recherché, les observations ci-dessous s'appliquent. - Pression à l’ELS ≤ à 1600 Pa, sauf justifications conformément à la norme NF EN 13830. - L'évaluation ne semble pas viser de support en particulier, ainsi, il n'y a priori pas de contre-indication pour une application sur une structure bois conforme au NF DTU 31.1. NB : Des dispositions complémentaires peuvent être nécessaires pour atteindre la valeur maximale indiquée ci-contre. | Pour le critère de hauteur recherché, les observations ci-dessous s'appliquent. - Pression à l’ELS ≤ à 1600 Pa, sauf justifications conformément à la norme NF EN 13830. - L'évaluation ne semble pas viser de support en particulier, ainsi, il n'y a priori pas de contre-indication pour une application sur une structure bois conforme au NF DTU 31.1. NB : Des dispositions complémentaires peuvent être nécessaires pour atteindre la valeur maximale indiquée ci-contre. | Pour le critère de hauteur recherché, les observations ci-dessous s'appliquent. - Pression à l’ELS ≤ à 1600 Pa, sauf justifications conformément à la norme NF EN 13830. - L'évaluation ne semble pas viser de support en particulier, ainsi, il n'y a priori pas de contre-indication pour une application sur une structure bois conforme au NF DTU 31.1. NB : Des dispositions complémentaires peuvent être nécessaires pour atteindre la valeur maximale indiquée ci-contre. | Pour le critère de hauteur recherché, les observations ci-dessous s'appliquent. - Pression à l’ELS ≤ à 1600 Pa, sauf justifications conformément à la norme NF EN 13830. - L'évaluation ne semble pas viser de support en particulier, ainsi, il n'y a priori pas de contre-indication pour une application sur une structure bois conforme au NF DTU 31.1. NB : Des dispositions complémentaires peuvent être nécessaires pour atteindre la valeur maximale indiquée ci-contre. | Pour le critère de hauteur recherché, les observations ci-dessous s'appliquent. - Pression à l’ELS ≤ à 1600 Pa, sauf justifications conformément à la norme NF EN 13830. - L'évaluation ne semble pas viser de support en particulier, ainsi, il n'y a priori pas de contre-indication pour une application sur une structure bois conforme au NF DTU 31.1. NB : Des dispositions complémentaires peuvent être nécessaires pour atteindre la valeur maximale indiquée ci-contre. | Pour le critère de hauteur recherché, les observations ci-dessous s'appliquent. - Pression à l’ELS ≤ à 1600 Pa, sauf justifications conformément à la norme NF EN 13830. - L'évaluation ne semble pas viser de support en particulier, ainsi, il n'y a priori pas de contre-indication pour une application sur une structure bois conforme au NF DTU 31.1. NB : Des dispositions complémentaires peuvent être nécessaires pour atteindre la valeur maximale indiquée ci-contre. | Nb : Le critère de recherche par hauteur n'étant pas coché ou les données (hauteur ou situation) n'étant pas saisies, l'utilisateur est alerté qu'il peut exister des limites de hauteurs et des dispositions particulières données dans le référentiel technique du procédé qui ne sont pas affichées. Le logiciel peut les faire apparaitre, pour ce faire : - la case de recherche en fonction de la hauteur doit être cochée ; - les données de hauteur ET de situation du bâtiment doivent être saisies. | 4 | 4 | 4 | 4 |  | Nb : Le critère de recherche "Sismique" n'étant pas coché, l'utilisateur est alerté qu'il peut exister des limites d'emploi en zone sismique et des dispositions particulières données dans le référentiel technique du procédé qui ne sont pas affichées. Le logiciel peut les faire apparaitre, pour ce faire, cocher la case de recherche en fonction de la zone sismique recherchée et choisir la zone sismique et la catégorie de bâtiment. |  |  |  |  | 0 | Hydro Building Systems | Document Technique d'Application (DTA) | 2.1/14-1650_V1.3 | 2024-01-23 | 2024-02-12 | 2024-11-30 | 0 | NON | TNC (L'évaluation technique n'est plus valide) | [7 empty] | ERREUR | OUI* | 50 | 4 4 4 4 | I II III IV | Charpente bois (NF DTU 31.1) | (Situation a à c) h≤ 50 m (Situation d) h≤ 28 m | Nb : Le critère de recherche par hauteur n'étant pas coché ou les données (hauteur ou situation) n'étant pas saisies, l'utilisateur est alerté qu'il peut exister des limites de hauteurs et des dispositions particulières données dans le référentiel technique du procédé qui ne sont pas affichées. Le logiciel peut les faire apparaitre, pour ce faire : - la case de recherche en fonction de la hauteur doit être cochée ; - les données de hauteur ET de situation du bâtiment doivent être saisies. | 0 | 1 | 1 | 1 | 106 |  | Document Technique d'Application (DTA) 2.1/14-1650_V1.3 du procédé GEODE MXm : vise la pose sur : Charpente bois (NF DTU 31.1) ; pour une hauteur max de 50m
2024-03-19 |  |  |  | Verre | Verre | Façade légère en vitrage extérieur maintenu par clameaux | Façade légère en vitrage extérieur maintenu par clameaux | FWS 50/60 SG CL | Schüco International SCS (FR) | OUI | SO | SO | SO | SO | SO | OUI* | OUI* | OUI* | OUI* | OUI* | OUI* | OUI* | OUI* | OUI* | OUI* | OUI* | OUI* | OUI* | OUI* | OUI* | OUI* | OUI* | NON | NON | NON | NON | NON | NON | NON | - Limitation du domaine d'emploi à la mises en œuvre dans des conditions d’exposition pour lesquelles l’action résultante correspondant à la pression ou dépression normale est inférieure ou égale à 1200Pa, sauf justifications conformément à la norme NF EN 13830. - L'évaluation ne semble pas viser de support en particulier, ainsi, il n'y a priori pas de contre-indication pour une application sur une structure bois. |  | Pour le critère de hauteur recherché, les observations ci-dessous s'appliquent. - Pression normale ≤ à 1200 Pa. - L'évaluation ne semble pas viser de support en particulier, ainsi, il n'y a priori pas de contre-indication pour une application sur une structure bois conforme au NF DTU 31.1. NB : Des dispositions complémentaires peuvent être nécessaires pour atteindre la valeur maximale indiquée ci-contre. | Pour le critère de hauteur recherché, les observations ci-dessous s'appliquent. - Pression normale ≤ à 1200 Pa. - L'évaluation ne semble pas viser de support en particulier, ainsi, il n'y a priori pas de contre-indication pour une application sur une structure bois conforme au NF DTU 31.1. NB : Des dispositions complémentaires peuvent être nécessaires pour atteindre la valeur maximale indiquée ci-contre. | Pour le critère de hauteur recherché, les observations ci-dessous s'appliquent. - Pression normale ≤ à 1200 Pa. - L'évaluation ne semble pas viser de support en particulier, ainsi, il n'y a priori pas de contre-indication pour une application sur une structure bois conforme au NF DTU 31.1. NB : Des dispositions complémentaires peuvent être nécessaires pour atteindre la valeur maximale indiquée ci-contre. | Pour le critère de hauteur recherché, les observations ci-dessous s'appliquent. - Pression normale ≤ à 1200 Pa. - L'évaluation ne semble pas viser de support en particulier, ainsi, il n'y a priori pas de contre-indication pour une application sur une structure bois conforme au NF DTU 31.1. NB : Des dispositions complémentaires peuvent être nécessaires pour atteindre la valeur maximale indiquée ci-contre. | Pour le critère de hauteur recherché, les observations ci-dessous s'appliquent. - Pression normale ≤ à 1200 Pa. - L'évaluation ne semble pas viser de support en particulier, ainsi, il n'y a priori pas de contre-indication pour une application sur une structure bois conforme au NF DTU 31.1. NB : Des dispositions complémentaires peuvent être nécessaires pour atteindre la valeur maximale indiquée ci-contre. | Pour le critère de hauteur recherché, les observations ci-dessous s'appliquent. - Pression normale ≤ à 1200 Pa. - L'évaluation ne semble pas viser de support en particulier, ainsi, il n'y a priori pas de contre-indication pour une application sur une structure bois conforme au NF DTU 31.1. NB : Des dispositions complémentaires peuvent être nécessaires pour atteindre la valeur maximale indiquée ci-contre. | Pour le critère de hauteur recherché, les observations ci-dessous s'appliquent. - Pression normale ≤ à 1200 Pa. - L'évaluation ne semble pas viser de support en particulier, ainsi, il n'y a priori pas de contre-indication pour une application sur une structure bois conforme au NF DTU 31.1. NB : Des dispositions complémentaires peuvent être nécessaires pour atteindre la valeur maximale indiquée ci-contre. | Pour le critère de hauteur recherché, les observations ci-dessous s'appliquent. - Pression normale ≤ à 1200 Pa. - L'évaluation ne semble pas viser de support en particulier, ainsi, il n'y a priori pas de contre-indication pour une application sur une structure bois conforme au NF DTU 31.1. NB : Des dispositions complémentaires peuvent être nécessaires pour atteindre la valeur maximale indiquée ci-contre. | Pour le critère de hauteur recherché, les observations ci-dessous s'appliquent. - Pression normale ≤ à 1200 Pa. - L'évaluation ne semble pas viser de support en particulier, ainsi, il n'y a priori pas de contre-indication pour une application sur une structure bois conforme au NF DTU 31.1. NB : Des dispositions complémentaires peuvent être nécessaires pour atteindre la valeur maximale indiquée ci-contre. | Pour le critère de hauteur recherché, les observations ci-dessous s'appliquent. - Pression normale ≤ à 1200 Pa. - L'évaluation ne semble pas viser de support en particulier, ainsi, il n'y a priori pas de contre-indication pour une application sur une structure bois conforme au NF DTU 31.1. NB : Des dispositions complémentaires peuvent être nécessaires pour atteindre la valeur maximale indiquée ci-contre. | Pour le critère de hauteur recherché, les observations ci-dessous s'appliquent. - Pression normale ≤ à 1200 Pa. - L'évaluation ne semble pas viser de support en particulier, ainsi, il n'y a priori pas de contre-indication pour une application sur une structure bois conforme au NF DTU 31.1. NB : Des dispositions complémentaires peuvent être nécessaires pour atteindre la valeur maximale indiquée ci-contre. | Pour le critère de hauteur recherché, les observations ci-dessous s'appliquent. - Pression normale ≤ à 1200 Pa. - L'évaluation ne semble pas viser de support en particulier, ainsi, il n'y a priori pas de contre-indication pour une application sur une structure bois conforme au NF DTU 31.1. NB : Des dispositions complémentaires peuvent être nécessaires pour atteindre la valeur maximale indiquée ci-contre. | Pour le critère de hauteur recherché, les observations ci-dessous s'appliquent. - Pression normale ≤ à 1200 Pa. - L'évaluation ne semble pas viser de support en particulier, ainsi, il n'y a priori pas de contre-indication pour une application sur une structure bois conforme au NF DTU 31.1. NB : Des dispositions complémentaires peuvent être nécessaires pour atteindre la valeur maximale indiquée ci-contre. | Pour le critère de hauteur recherché, les observations ci-dessous s'appliquent. - Pression normale ≤ à 1200 Pa. - L'évaluation ne semble pas viser de support en particulier, ainsi, il n'y a priori pas de contre-indication pour une application sur une structure bois conforme au NF DTU 31.1. NB : Des dispositions complémentaires peuvent être nécessaires pour atteindre la valeur maximale indiquée ci-contre. | Pour le critère de hauteur recherché, les observations ci-dessous s'appliquent. - Pression normale ≤ à 1200 Pa. - L'évaluation ne semble pas viser de support en particulier, ainsi, il n'y a priori pas de contre-indication pour une application sur une structure bois conforme au NF DTU 31.1. NB : Des dispositions complémentaires peuvent être nécessaires pour atteindre la valeur maximale indiquée ci-contre. | Pour le critère de hauteur recherché, les observations ci-dessous s'appliquent. - Pression normale ≤ à 1200 Pa. - L'évaluation ne semble pas viser de support en particulier, ainsi, il n'y a priori pas de contre-indication pour une application sur une structure bois conforme au NF DTU 31.1. NB : Des dispositions complémentaires peuvent être nécessaires pour atteindre la valeur maximale indiquée ci-contre. | Pour le critère de hauteur recherché, les observations ci-dessous s'appliquent. - Pression normale ≤ à 1200 Pa. - L'évaluation ne semble pas viser de support en particulier, ainsi, il n'y a priori pas de contre-indication pour une application sur une structure bois conforme au NF DTU 31.1. NB : Des dispositions complémentaires peuvent être nécessaires pour atteindre la valeur maximale indiquée ci-contre. | [7 empty] | Nb : Le critère de recherche par hauteur n'étant pas coché ou les données (hauteur ou situation) n'étant pas saisies, l'utilisateur est alerté qu'il peut exister des limites de hauteurs et des dispositions particulières données dans le référentiel technique du procédé qui ne sont pas affichées. Le logiciel peut les faire apparaitre, pour ce faire : - la case de recherche en fonction de la hauteur doit être cochée ; - les données de hauteur ET de situation du bâtiment doivent être saisies. | 4 | 4 | 4 | 4 |  | Nb : Le critère de recherche "Sismique" n'étant pas coché, l'utilisateur est alerté qu'il peut exister des limites d'emploi en zone sismique et des dispositions particulières données dans le référentiel technique du procédé qui ne sont pas affichées. Le logiciel peut les faire apparaitre, pour ce faire, cocher la case de recherche en fonction de la zone sismique recherchée et choisir la zone sismique et la catégorie de bâtiment. |  |  |  |  | 0 | Schüco International SCS (FR) | Avis Technique | 2.1/21-1822_V2 | 2024-01-23 | 2024-02-28 | 2030-11-30 | 1 | NON | TNC (N'est pas sur liste verte de la C2p à date du référencement) | [7 empty] | ERREUR | OUI* | 50 | 4 4 4 4 | I II III IV | Charpente bois (NF DTU 31.1) | (Situation a à c) h≤ 50 m (Situation d) h≤ 18 m | Nb : Le critère de recherche par hauteur n'étant pas coché ou les données (hauteur ou situation) n'étant pas saisies, l'utilisateur est alerté qu'il peut exister des limites de hauteurs et des dispositions particulières données dans le référentiel technique du procédé qui ne sont pas affichées. Le logiciel peut les faire apparaitre, pour ce faire : - la case de recherche en fonction de la hauteur doit être cochée ; - les données de hauteur ET de situation du bâtiment doivent être saisies. | 1 | 1 | 1 | 1 | 60 | 103 | Avis Technique 2.1/21-1822_V2 du procédé FWS 50/60 SG CL : vise la pose sur : Charpente bois (NF DTU 31.1) ; pour une hauteur max de 50m
2024-02-08 |  |  |  | Panneaux | HDC - Panneaux | Bardage rapporté en mortier de résine polyester | Bardage rapporté en mortier de résine polyester | CAREA Insert | Carea Façade (FR) | SO | OUI | NON | NON | SO | OUI (INDIRECTEMENT) | OUI | OUI | OUI | NON | NON | NON | NON | NON | NON | NON | NON | NON | OUI | NON | NON | NON | NON | NON | NON | NON | NON | NON | NON | NON |  | 2142 au nV65 | Pour le critère de hauteur recherché, les observations ci-dessous s'appliquent. - Dans la limite de la résistance au vent du procédé. NB : - Des dispositions complémentaires peuvent être nécessaires pour atteindre la valeur maximale indiquée ci-contre. | Pour le critère de hauteur recherché, les observations ci-dessous s'appliquent. - Dans la limite de la résistance au vent du procédé. NB : - Des dispositions complémentaires peuvent être nécessaires pour atteindre la valeur maximale indiquée ci-contre. | Pour le critère de hauteur recherché, les observations ci-dessous s'appliquent. - Dans la limite de la résistance au vent du procédé. NB : - Des dispositions complémentaires peuvent être nécessaires pour atteindre la valeur maximale indiquée ci-contre. | [9 empty] | Pour le critère de hauteur recherché, les observations ci-dessous s'appliquent. - Dans la limite de la résistance au vent du procédé. NB : - Des dispositions complémentaires peuvent être nécessaires pour atteindre la valeur maximale indiquée ci-contre. | [11 empty] | Nb : Le critère de recherche par hauteur n'étant pas coché ou les données (hauteur ou situation) n'étant pas saisies, l'utilisateur est alerté qu'il peut exister des limites de hauteurs et des dispositions particulières données dans le référentiel technique du procédé qui ne sont pas affichées. Le logiciel peut les faire apparaitre, pour ce faire : - la case de recherche en fonction de la hauteur doit être cochée ; - les données de hauteur ET de situation du bâtiment doivent être saisies. | 4 | 4** | 4** | 4** | ** Domaine d'emploi sismique : Pose pour les panneaux de format maximum 2400 x 1000 mm | Nb : Le critère de recherche "Sismique" n'étant pas coché, l'utilisateur est alerté qu'il peut exister des limites d'emploi en zone sismique et des dispositions particulières données dans le référentiel technique du procédé qui ne sont pas affichées. Le logiciel peut les faire apparaitre, pour ce faire, cocher la case de recherche en fonction de la zone sismique recherchée et choisir la zone sismique et la catégorie de bâtiment. |  |  |  |  | 0 | CAREA FACADE | Avis Technique | 2.2/15-1679_V2 | / | 2024-02-05 | 2030-10-30 | 1 | OUI | TC | [6 empty] | Sur liste verte de la C2p à la date du référencement | ERREUR | OUI | 10 | 4 4** 4** 4** | I II III IV | COB (NF DTU 31.2) / CLT (Sous AT/DTA) | (Situation a à c) h≤ 10 m (Situation d) h≤ 6 m | Nb : Le critère de recherche par hauteur n'étant pas coché ou les données (hauteur ou situation) n'étant pas saisies, l'utilisateur est alerté qu'il peut exister des limites de hauteurs et des dispositions particulières données dans le référentiel technique du procédé qui ne sont pas affichées. Le logiciel peut les faire apparaitre, pour ce faire : - la case de recherche en fonction de la hauteur doit être cochée ; - les données de hauteur ET de situation du bâtiment doivent être saisies. | 1 | 1 | 1 | 1 | 61 | 104 | Avis Technique 2.2/15-1679_V2 du procédé CAREA Insert : vise la pose sur : COB (NF DTU 31.2) ; CLT (Sous AT/DTA)) ; pour une hauteur max de 10m
2024-02-08 |  |  |  | Minéral | Plaques | Bardage rapporté en résine acrylique chargé | Bardage rapporté en résine acrylique chargé | ACRYTHERM D | Rebeton (FR) | SO | OUI | NON | NON | SO | OUI (INDIRECTEMENT) | OUI | OUI | OUI | NON | NON | NON | NON | NON | NON | NON | NON | NON | OUI | NON | NON | NON | NON | NON | NON | NON | NON | NON | NON | NON |  |  | Pour le critère de hauteur recherché, les observations ci-dessous s'appliquent. - Dans la limite de la résistance au vent du procédé. NB : - Des dispositions complémentaires peuvent être nécessaires pour atteindre la valeur maximale indiquée ci-contre. | Pour le critère de hauteur recherché, les observations ci-dessous s'appliquent. - Dans la limite de la résistance au vent du procédé. NB : - Des dispositions complémentaires peuvent être nécessaires pour atteindre la valeur maximale indiquée ci-contre. | Pour le critère de hauteur recherché, les observations ci-dessous s'appliquent. - Dans la limite de la résistance au vent du procédé. NB : - Des dispositions complémentaires peuvent être nécessaires pour atteindre la valeur maximale indiquée ci-contre. | [9 empty] | Pour le critère de hauteur recherché, les observations ci-dessous s'appliquent. - Dans la limite de la résistance au vent du procédé. NB : - Des dispositions complémentaires peuvent être nécessaires pour atteindre la valeur maximale indiquée ci-contre. | [11 empty] | Nb : Le critère de recherche par hauteur n'étant pas coché ou les données (hauteur ou situation) n'étant pas saisies, l'utilisateur est alerté qu'il peut exister des limites de hauteurs et des dispositions particulières données dans le référentiel technique du procédé qui ne sont pas affichées. Le logiciel peut les faire apparaitre, pour ce faire : - la case de recherche en fonction de la hauteur doit être cochée ; - les données de hauteur ET de situation du bâtiment doivent être saisies. | 4 | 4 | 4 | 4 |  | Nb : Le critère de recherche "Sismique" n'étant pas coché, l'utilisateur est alerté qu'il peut exister des limites d'emploi en zone sismique et des dispositions particulières données dans le référentiel technique du procédé qui ne sont pas affichées. Le logiciel peut les faire apparaitre, pour ce faire, cocher la case de recherche en fonction de la zone sismique recherchée et choisir la zone sismique et la catégorie de bâtiment. |  |  |  | A2-s1,d0 | 0 | Rebeton (FR) | Avis Technique | 2.2/13-1547_V4 | / | 2024-02-05 | 2028-12-31 | 1 | OUI | TC | L'Avis Technique n°2.2/13-1547_V3 annule et remplace l' Avis Technique n° 2.2/13-1547_V2 Sur liste verte de la C2p à la date du référencement |  |  |  | XIII (Béton, maçonnés) | 2.2/13-1547_V2 | L'Avis Technique n°2.2/13-1547_V4 ACRYTHERM D annule et remplace l' Avis Technique n° 2.2/13-1547_V2 Sur liste verte de la C2p à la date du référencement | ERREUR | OUI | 10 | 4 4 4 4 | I II III IV | COB (NF DTU 31.2) / CLT (Sous AT/DTA) | (Situation a à c) h≤ 10 m (Situation d) h≤ 6 m | Nb : Le critère de recherche par hauteur n'étant pas coché ou les données (hauteur ou situation) n'étant pas saisies, l'utilisateur est alerté qu'il peut exister des limites de hauteurs et des dispositions particulières données dans le référentiel technique du procédé qui ne sont pas affichées. Le logiciel peut les faire apparaitre, pour ce faire : - la case de recherche en fonction de la hauteur doit être cochée ; - les données de hauteur ET de situation du bâtiment doivent être saisies. | 1 | 1 | 1 | 1 | 62 | 105 | Avis Technique 2.2/13-1547_V4 du procédé ACRYTHERM D : vise la pose sur : COB (NF DTU 31.2) ; CLT (Sous AT/DTA)) ; pour une hauteur max de 10m
2024-01-23 |  |  |  | Panneaux |  | Procédé de façade préfabriquée et assemblée en usine | Procédé de façade préfabriquée et assemblée en usine | WoodWall Ductal® FOBB®, | Lafarge Ciment Distribution | OUI | SO | SO | SO | SO | SO | OUI* | OUI* | OUI* | OUI* | OUI* | OUI* | OUI* | NON | NON | NON | NON | NON | OUI* | OUI* | OUI* | OUI* | OUI* | OUI* | OUI* | NON | NON | NON | NON | NON | * Domaine d'emploi hauteur : - Toutefois le procédé de bardage extérieur pourra limiter les hauteurs admissibles des bâtiments visés vis à vis de sa capacité de résistance admissible au vent. - Limitation du domaine d'emploi à une pression à l’Etat limite de Service inférieure ou égale à 1600 Pa, avec le type de traitements d'encadrement de baie SN1 conformément à l'ATEx. - Limitation du domaine d'emploi à une pression à l’Etat limite de Service inférieure ou égale à 2000 Pa, avec le type de traitements d'encadrement de baie SN2 conformément à l'ATEx. |  | Pour le critère de hauteur recherché, les observations ci-dessous s'appliquent. - Pression à l'ELS ≤ à 1600 Pa, avec traitements d'encadrement de baie SN1 conformément à l'ATEx. - Pression à l'ELS ≤ à 2000 Pa, avec traitements d'encadrement de baie SN2 conformément à l'ATEx. NB : Des dispositions complémentaires peuvent être nécessaires pour atteindre la valeur maximale indiquée ci-contre. | Pour le critère de hauteur recherché, les observations ci-dessous s'appliquent. - Pression à l'ELS ≤ à 1600 Pa, avec traitements d'encadrement de baie SN1 conformément à l'ATEx. - Pression à l'ELS ≤ à 2000 Pa, avec traitements d'encadrement de baie SN2 conformément à l'ATEx. NB : Des dispositions complémentaires peuvent être nécessaires pour atteindre la valeur maximale indiquée ci-contre. | Pour le critère de hauteur recherché, les observations ci-dessous s'appliquent. - Pression à l'ELS ≤ à 1600 Pa, avec traitements d'encadrement de baie SN1 conformément à l'ATEx. - Pression à l'ELS ≤ à 2000 Pa, avec traitements d'encadrement de baie SN2 conformément à l'ATEx. NB : Des dispositions complémentaires peuvent être nécessaires pour atteindre la valeur maximale indiquée ci-contre. | Pour le critère de hauteur recherché, les observations ci-dessous s'appliquent. - Pression à l'ELS ≤ à 1600 Pa, avec traitements d'encadrement de baie SN1 conformément à l'ATEx. - Pression à l'ELS ≤ à 2000 Pa, avec traitements d'encadrement de baie SN2 conformément à l'ATEx. NB : Des dispositions complémentaires peuvent être nécessaires pour atteindre la valeur maximale indiquée ci-contre. | Pour le critère de hauteur recherché, les observations ci-dessous s'appliquent. - Pression à l'ELS ≤ à 1600 Pa, avec traitements d'encadrement de baie SN1 conformément à l'ATEx. - Pression à l'ELS ≤ à 2000 Pa, avec traitements d'encadrement de baie SN2 conformément à l'ATEx. NB : Des dispositions complémentaires peuvent être nécessaires pour atteindre la valeur maximale indiquée ci-contre. | Pour le critère de hauteur recherché, les observations ci-dessous s'appliquent. - Pression à l'ELS ≤ à 1600 Pa, avec traitements d'encadrement de baie SN1 conformément à l'ATEx. - Pression à l'ELS ≤ à 2000 Pa, avec traitements d'encadrement de baie SN2 conformément à l'ATEx. NB : Des dispositions complémentaires peuvent être nécessaires pour atteindre la valeur maximale indiquée ci-contre. | Pour le critère de hauteur recherché, les observations ci-dessous s'appliquent. - Pression à l'ELS ≤ à 1600 Pa, avec traitements d'encadrement de baie SN1 conformément à l'ATEx. - Pression à l'ELS ≤ à 2000 Pa, avec traitements d'encadrement de baie SN2 conformément à l'ATEx. NB : Des dispositions complémentaires peuvent être nécessaires pour atteindre la valeur maximale indiquée ci-contre. | [5 empty] | Pour le critère de hauteur recherché, les observations ci-dessous s'appliquent. - Pression à l'ELS ≤ à 1600 Pa, avec traitements d'encadrement de baie SN1 conformément à l'ATEx. - Pression à l'ELS ≤ à 2000 Pa, avec traitements d'encadrement de baie SN2 conformément à l'ATEx. NB : Des dispositions complémentaires peuvent être nécessaires pour atteindre la valeur maximale indiquée ci-contre. | Pour le critère de hauteur recherché, les observations ci-dessous s'appliquent. - Pression à l'ELS ≤ à 1600 Pa, avec traitements d'encadrement de baie SN1 conformément à l'ATEx. - Pression à l'ELS ≤ à 2000 Pa, avec traitements d'encadrement de baie SN2 conformément à l'ATEx. NB : Des dispositions complémentaires peuvent être nécessaires pour atteindre la valeur maximale indiquée ci-contre. | Pour le critère de hauteur recherché, les observations ci-dessous s'appliquent. - Pression à l'ELS ≤ à 1600 Pa, avec traitements d'encadrement de baie SN1 conformément à l'ATEx. - Pression à l'ELS ≤ à 2000 Pa, avec traitements d'encadrement de baie SN2 conformément à l'ATEx. NB : Des dispositions complémentaires peuvent être nécessaires pour atteindre la valeur maximale indiquée ci-contre. | Pour le critère de hauteur recherché, les observations ci-dessous s'appliquent. - Pression à l'ELS ≤ à 1600 Pa, avec traitements d'encadrement de baie SN1 conformément à l'ATEx. - Pression à l'ELS ≤ à 2000 Pa, avec traitements d'encadrement de baie SN2 conformément à l'ATEx. NB : Des dispositions complémentaires peuvent être nécessaires pour atteindre la valeur maximale indiquée ci-contre. | Pour le critère de hauteur recherché, les observations ci-dessous s'appliquent. - Pression à l'ELS ≤ à 1600 Pa, avec traitements d'encadrement de baie SN1 conformément à l'ATEx. - Pression à l'ELS ≤ à 2000 Pa, avec traitements d'encadrement de baie SN2 conformément à l'ATEx. NB : Des dispositions complémentaires peuvent être nécessaires pour atteindre la valeur maximale indiquée ci-contre. | Pour le critère de hauteur recherché, les observations ci-dessous s'appliquent. - Pression à l'ELS ≤ à 1600 Pa, avec traitements d'encadrement de baie SN1 conformément à l'ATEx. - Pression à l'ELS ≤ à 2000 Pa, avec traitements d'encadrement de baie SN2 conformément à l'ATEx. NB : Des dispositions complémentaires peuvent être nécessaires pour atteindre la valeur maximale indiquée ci-contre. | Pour le critère de hauteur recherché, les observations ci-dessous s'appliquent. - Pression à l'ELS ≤ à 1600 Pa, avec traitements d'encadrement de baie SN1 conformément à l'ATEx. - Pression à l'ELS ≤ à 2000 Pa, avec traitements d'encadrement de baie SN2 conformément à l'ATEx. NB : Des dispositions complémentaires peuvent être nécessaires pour atteindre la valeur maximale indiquée ci-contre. | [5 empty] | Nb : Le critère de recherche par hauteur n'étant pas coché ou les données (hauteur ou situation) n'étant pas saisies, l'utilisateur est alerté qu'il peut exister des limites de hauteurs et des dispositions particulières données dans le référentiel technique du procédé qui ne sont pas affichées. Le logiciel peut les faire apparaitre, pour ce faire : - la case de recherche en fonction de la hauteur doit être cochée ; - les données de hauteur ET de situation du bâtiment doivent être saisies. | 4 | 4 | 4 | 4 |  | Nb : Le critère de recherche "Sismique" n'étant pas coché, l'utilisateur est alerté qu'il peut exister des limites d'emploi en zone sismique et des dispositions particulières données dans le référentiel technique du procédé qui ne sont pas affichées. Le logiciel peut les faire apparaitre, pour ce faire, cocher la case de recherche en fonction de la zone sismique recherchée et choisir la zone sismique et la catégorie de bâtiment. |  |  |  |  | 0 | Lafarge Ciment Distribution | Appréciation Technique d'Expérimentation (ATEx cas a) | 3231_v1 | / | 2023-12-14 | 2025-12-14 | 0 | FAVORABLE | TNC (L'évaluation technique n'est plus valide) | [7 empty] | ERREUR | OUI* | 28 | 4 4 4 4 | I II III IV | Charpente bois (NF DTU 31.1) | (Situation a à c) h≤ 28 m (Situation d) h≤ 28 m | Nb : Le critère de recherche par hauteur n'étant pas coché ou les données (hauteur ou situation) n'étant pas saisies, l'utilisateur est alerté qu'il peut exister des limites de hauteurs et des dispositions particulières données dans le référentiel technique du procédé qui ne sont pas affichées. Le logiciel peut les faire apparaitre, pour ce faire : - la case de recherche en fonction de la hauteur doit être cochée ; - les données de hauteur ET de situation du bâtiment doivent être saisies. | 0 | 1 | 1 | 1 | 106 |  | Appréciation Technique d'Expérimentation (ATEx cas a) 3231_v1 du procédé WoodWall Ductal® FOBB®, : vise la pose sur : Charpente bois (NF DTU 31.1) ; pour une hauteur max de 28m
2024-01-18 |  |  |  | Panneaux | Métallique - Panneaux | Bardage rapporté en panneaux composites | Bardage rapporté en composites sur support bois | Larson Riveté / Vissé sur bois | Alucoil (SP) | SO | OUI | NON | NON | SO | OUI | OUI | OUI | OUI | OUI* | OUI* | OUI* | OUI* | NON | NON | NON | NON | NON | OUI | OUI* | OUI* | NON | NON | NON | NON | NON | NON | NON | NON | NON | * Domaine d'emploi hauteur : Sans disposition particulière : o hauteur 10 m maximum (+ pointe de pignon) en zones de vent 1, 2 et 3 en situation a, b, c, o hauteur 6 m maximum (+ pointe de pignon) en zone de vent 4 et/ou en situation d, En pose avec joints ouvert ou fermés et avec traitements spécifiques des retours d'étanchéité au droit des baies et mise en œuvre de la membrane de protection à l'eau DELTA-FASSADE o hauteur de 28 m maximum (+ pointe de pignon) en situations a, b et c, o hauteur 10 m maximum (+ pointe de pignon) en situation d, |  | Pour le critère de hauteur recherché, les observations ci-dessous s'appliquent. - Dans la limite de la résistance au vent du procédé. NB : - Des dispositions complémentaires peuvent être nécessaires pour atteindre la valeur maximale indiquée ci-contre. | Pour le critère de hauteur recherché, les observations ci-dessous s'appliquent. - Dans la limite de la résistance au vent du procédé. NB : - Des dispositions complémentaires peuvent être nécessaires pour atteindre la valeur maximale indiquée ci-contre. | Pour le critère de hauteur recherché, les observations ci-dessous s'appliquent. - Dans la limite de la résistance au vent du procédé. NB : - Des dispositions complémentaires peuvent être nécessaires pour atteindre la valeur maximale indiquée ci-contre. | Pour le critère de hauteur recherché, les observations ci-dessous s'appliquent. - Mise en œuvre de la membrane de protection à l'eau DELTA-FASSADE et précadre acier - En pose avec joints ouvert ou fermés et traitement spécifiques des retours d'étanchéité au droit des baies - Dans la limite de la résistance au vent du procédé. NB : - Des dispositions complémentaires peuvent être nécessaires pour atteindre la valeur maximale indiquée ci-contre. | Pour le critère de hauteur recherché, les observations ci-dessous s'appliquent. - Mise en œuvre de la membrane de protection à l'eau DELTA-FASSADE et précadre acier - En pose avec joints ouvert ou fermés et traitement spécifiques des retours d'étanchéité au droit des baies - Dans la limite de la résistance au vent du procédé. NB : - Des dispositions complémentaires peuvent être nécessaires pour atteindre la valeur maximale indiquée ci-contre. | Pour le critère de hauteur recherché, les observations ci-dessous s'appliquent. - Mise en œuvre de la membrane de protection à l'eau DELTA-FASSADE et précadre acier - En pose avec joints ouvert ou fermés et traitement spécifiques des retours d'étanchéité au droit des baies - Dans la limite de la résistance au vent du procédé. NB : - Des dispositions complémentaires peuvent être nécessaires pour atteindre la valeur maximale indiquée ci-contre. | Pour le critère de hauteur recherché, les observations ci-dessous s'appliquent. - Mise en œuvre de la membrane de protection à l'eau DELTA-FASSADE et précadre acier - En pose avec joints ouvert ou fermés et traitement spécifiques des retours d'étanchéité au droit des baies - Dans la limite de la résistance au vent du procédé. NB : - Des dispositions complémentaires peuvent être nécessaires pour atteindre la valeur maximale indiquée ci-contre. | [5 empty] | Pour le critère de hauteur recherché, les observations ci-dessous s'appliquent. - Dans la limite de la résistance au vent du procédé. NB : - Des dispositions complémentaires peuvent être nécessaires pour atteindre la valeur maximale indiquée ci-contre. | Pour le critère de hauteur recherché, les observations ci-dessous s'appliquent. - Mise en œuvre de la membrane de protection à l'eau DELTA-FASSADE et précadre acier - En pose avec joints ouvert ou fermés et traitement spécifiques des retours d'étanchéité au droit des baies - Dans la limite de la résistance au vent du procédé. NB : - Des dispositions complémentaires peuvent être nécessaires pour atteindre la valeur maximale indiquée ci-contre. | Pour le critère de hauteur recherché, les observations ci-dessous s'appliquent. - Mise en œuvre de la membrane de protection à l'eau DELTA-FASSADE et précadre acier - En pose avec joints ouvert ou fermés et traitement spécifiques des retours d'étanchéité au droit des baies - Dans la limite de la résistance au vent du procédé. NB : - Des dispositions complémentaires peuvent être nécessaires pour atteindre la valeur maximale indiquée ci-contre. | [9 empty] | Nb : Le critère de recherche par hauteur n'étant pas coché ou les données (hauteur ou situation) n'étant pas saisies, l'utilisateur est alerté qu'il peut exister des limites de hauteurs et des dispositions particulières données dans le référentiel technique du procédé qui ne sont pas affichées. Le logiciel peut les faire apparaitre, pour ce faire : - la case de recherche en fonction de la hauteur doit être cochée ; - les données de hauteur ET de situation du bâtiment doivent être saisies. | 4 | 4 | 4 | 4 |  | Nb : Le critère de recherche "Sismique" n'étant pas coché, l'utilisateur est alerté qu'il peut exister des limites d'emploi en zone sismique et des dispositions particulières données dans le référentiel technique du procédé qui ne sont pas affichées. Le logiciel peut les faire apparaitre, pour ce faire, cocher la case de recherche en fonction de la zone sismique recherchée et choisir la zone sismique et la catégorie de bâtiment. | 8,25 |  | 15,58 |  | 0 | Alucoil (SP) | Avis Technique | 2.2/21-1820_V2 | / | 2024-01-12 | 2028-06-30 | 1 | OUI | TC | [6 empty] | Sur liste verte de la C2p à la date du référencement | ERREUR | OUI | 28 | 4 4 4 4 | I II III IV | COB (NF DTU 31.2) / CLT (Sous AT/DTA) | (Situation a à c) h≤ 28 m (Situation d) h≤ 10 m | Nb : Le critère de recherche par hauteur n'étant pas coché ou les données (hauteur ou situation) n'étant pas saisies, l'utilisateur est alerté qu'il peut exister des limites de hauteurs et des dispositions particulières données dans le référentiel technique du procédé qui ne sont pas affichées. Le logiciel peut les faire apparaitre, pour ce faire : - la case de recherche en fonction de la hauteur doit être cochée ; - les données de hauteur ET de situation du bâtiment doivent être saisies. | 1 | 1 | 1 | 1 | 63 | 107 | Avis Technique 2.2/21-1820_V2 du procédé Larson Riveté / Vissé sur bois : vise la pose sur : COB (NF DTU 31.2) ; CLT (Sous AT/DTA)) ; pour une hauteur max de 28m
2024-01-12 |  |  |  | Lames |  | Bardage bois en lame sur FOB (Propriétaire) |  | LOGISKIN | LOGELIS SAS (FR) | NON | SO | SO | OUI | OUI | SO | OUI* | OUI* | OUI* | OUI* | OUI* | OUI* | OUI* | NON | NON | NON | NON | NON | OUI* | OUI* | OUI* | OUI* | OUI* | OUI* | OUI* | NON | NON | NON | NON | NON | * Domaine d'emploi hauteur : - La hauteur du domaine d'emploi peut être limitée par les dispositions constructives du procédé de façade légère ou du procédé de revêtements extérieurs. Se référer aux évaluations techniques desdits procédés pour connaitre ses dispositions constructives les plus sécuritaires. | 2400 Pa à l'ELS EC1 | - Comme mentionné au §1.1.2. de l’Avis technique, la limite de hauteur du domaine d’emploi indiquée ci-contre correspond au domaine d’emploi le plus restreint entre celui du procédé de façade et celui du revêtement extérieur. Le procédé pouvant être utilisé en façade de bâtiments d’habitation, ERP et ERT dans la limite d’une hauteur de plancher bas de dernier niveau de 28m, et comme le référentiel de la famille de revêtement extérieur ci-contre vise des hauteurs moindre, c’est donc le référentiel du revêtement qui limite le domaine d’emploi. - Se référer audit AT-DTA en plus de celui du procédé de façade pour connaître les dispositions particulières de mise en œuvre et éventuelles limites de domaines d'emploi complémentaires. | - Comme mentionné au §1.1.2. de l’Avis technique, la limite de hauteur du domaine d’emploi indiquée ci-contre correspond au domaine d’emploi le plus restreint entre celui du procédé de façade et celui du revêtement extérieur. Le procédé pouvant être utilisé en façade de bâtiments d’habitation, ERP et ERT dans la limite d’une hauteur de plancher bas de dernier niveau de 28m, et comme le référentiel de la famille de revêtement extérieur ci-contre vise des hauteurs moindre, c’est donc le référentiel du revêtement qui limite le domaine d’emploi. - Se référer audit AT-DTA en plus de celui du procédé de façade pour connaître les dispositions particulières de mise en œuvre et éventuelles limites de domaines d'emploi complémentaires. | - Comme mentionné au §1.1.2. de l’Avis technique, la limite de hauteur du domaine d’emploi indiquée ci-contre correspond au domaine d’emploi le plus restreint entre celui du procédé de façade et celui du revêtement extérieur. Le procédé pouvant être utilisé en façade de bâtiments d’habitation, ERP et ERT dans la limite d’une hauteur de plancher bas de dernier niveau de 28m, et comme le référentiel de la famille de revêtement extérieur ci-contre vise des hauteurs moindre, c’est donc le référentiel du revêtement qui limite le domaine d’emploi. - Se référer audit AT-DTA en plus de celui du procédé de façade pour connaître les dispositions particulières de mise en œuvre et éventuelles limites de domaines d'emploi complémentaires. | - Comme mentionné au §1.1.2. de l’Avis technique, la limite de hauteur du domaine d’emploi indiquée ci-contre correspond au domaine d’emploi le plus restreint entre celui du procédé de façade et celui du revêtement extérieur. Le procédé pouvant être utilisé en façade de bâtiments d’habitation, ERP et ERT dans la limite d’une hauteur de plancher bas de dernier niveau de 28m, et comme le référentiel de la famille de revêtement extérieur ci-contre vise des hauteurs moindre, c’est donc le référentiel du revêtement qui limite le domaine d’emploi. - Se référer audit AT-DTA en plus de celui du procédé de façade pour connaître les dispositions particulières de mise en œuvre et éventuelles limites de domaines d'emploi complémentaires. | - Comme mentionné au §1.1.2. de l’Avis technique, la limite de hauteur du domaine d’emploi indiquée ci-contre correspond au domaine d’emploi le plus restreint entre celui du procédé de façade et celui du revêtement extérieur. Le procédé pouvant être utilisé en façade de bâtiments d’habitation, ERP et ERT dans la limite d’une hauteur de plancher bas de dernier niveau de 28m, et comme le référentiel de la famille de revêtement extérieur ci-contre vise des hauteurs moindre, c’est donc le référentiel du revêtement qui limite le domaine d’emploi. - Se référer audit AT-DTA en plus de celui du procédé de façade pour connaître les dispositions particulières de mise en œuvre et éventuelles limites de domaines d'emploi complémentaires. | - Comme mentionné au §1.1.2. de l’Avis technique, la limite de hauteur du domaine d’emploi indiquée ci-contre correspond au domaine d’emploi le plus restreint entre celui du procédé de façade et celui du revêtement extérieur. Le procédé pouvant être utilisé en façade de bâtiments d’habitation, ERP et ERT dans la limite d’une hauteur de plancher bas de dernier niveau de 28m, et comme le référentiel de la famille de revêtement extérieur ci-contre vise des hauteurs moindre, c’est donc le référentiel du revêtement qui limite le domaine d’emploi. - Se référer audit AT-DTA en plus de celui du procédé de façade pour connaître les dispositions particulières de mise en œuvre et éventuelles limites de domaines d'emploi complémentaires. | - Comme mentionné au §1.1.2. de l’Avis technique, la limite de hauteur du domaine d’emploi indiquée ci-contre correspond au domaine d’emploi le plus restreint entre celui du procédé de façade et celui du revêtement extérieur. Le procédé pouvant être utilisé en façade de bâtiments d’habitation, ERP et ERT dans la limite d’une hauteur de plancher bas de dernier niveau de 28m, et comme le référentiel de la famille de revêtement extérieur ci-contre vise des hauteurs moindre, c’est donc le référentiel du revêtement qui limite le domaine d’emploi. - Se référer audit AT-DTA en plus de celui du procédé de façade pour connaître les dispositions particulières de mise en œuvre et éventuelles limites de domaines d'emploi complémentaires. | [5 empty] | - Comme mentionné au §1.1.2. de l’Avis technique, la limite de hauteur du domaine d’emploi indiquée ci-contre correspond au domaine d’emploi le plus restreint entre celui du procédé de façade et celui du revêtement extérieur. Le procédé pouvant être utilisé en façade de bâtiments d’habitation, ERP et ERT dans la limite d’une hauteur de plancher bas de dernier niveau de 28m, et comme le référentiel de la famille de revêtement extérieur ci-contre vise des hauteurs moindre, c’est donc le référentiel du revêtement qui limite le domaine d’emploi. - Se référer audit AT-DTA en plus de celui du procédé de façade pour connaître les dispositions particulières de mise en œuvre et éventuelles limites de domaines d'emploi complémentaires. | - Comme mentionné au §1.1.2. de l’Avis technique, la limite de hauteur du domaine d’emploi indiquée ci-contre correspond au domaine d’emploi le plus restreint entre celui du procédé de façade et celui du revêtement extérieur. Le procédé pouvant être utilisé en façade de bâtiments d’habitation, ERP et ERT dans la limite d’une hauteur de plancher bas de dernier niveau de 28m, et comme le référentiel de la famille de revêtement extérieur ci-contre vise des hauteurs moindre, c’est donc le référentiel du revêtement qui limite le domaine d’emploi. - Se référer audit AT-DTA en plus de celui du procédé de façade pour connaître les dispositions particulières de mise en œuvre et éventuelles limites de domaines d'emploi complémentaires. | - Comme mentionné au §1.1.2. de l’Avis technique, la limite de hauteur du domaine d’emploi indiquée ci-contre correspond au domaine d’emploi le plus restreint entre celui du procédé de façade et celui du revêtement extérieur. Le procédé pouvant être utilisé en façade de bâtiments d’habitation, ERP et ERT dans la limite d’une hauteur de plancher bas de dernier niveau de 28m, et comme le référentiel de la famille de revêtement extérieur ci-contre vise des hauteurs moindre, c’est donc le référentiel du revêtement qui limite le domaine d’emploi. - Se référer audit AT-DTA en plus de celui du procédé de façade pour connaître les dispositions particulières de mise en œuvre et éventuelles limites de domaines d'emploi complémentaires. | - Comme mentionné au §1.1.2. de l’Avis technique, la limite de hauteur du domaine d’emploi indiquée ci-contre correspond au domaine d’emploi le plus restreint entre celui du procédé de façade et celui du revêtement extérieur. Le procédé pouvant être utilisé en façade de bâtiments d’habitation, ERP et ERT dans la limite d’une hauteur de plancher bas de dernier niveau de 28m, et comme le référentiel de la famille de revêtement extérieur ci-contre vise des hauteurs moindre, c’est donc le référentiel du revêtement qui limite le domaine d’emploi. - Se référer audit AT-DTA en plus de celui du procédé de façade pour connaître les dispositions particulières de mise en œuvre et éventuelles limites de domaines d'emploi complémentaires. | - Comme mentionné au §1.1.2. de l’Avis technique, la limite de hauteur du domaine d’emploi indiquée ci-contre correspond au domaine d’emploi le plus restreint entre celui du procédé de façade et celui du revêtement extérieur. Le procédé pouvant être utilisé en façade de bâtiments d’habitation, ERP et ERT dans la limite d’une hauteur de plancher bas de dernier niveau de 28m, et comme le référentiel de la famille de revêtement extérieur ci-contre vise des hauteurs moindre, c’est donc le référentiel du revêtement qui limite le domaine d’emploi. - Se référer audit AT-DTA en plus de celui du procédé de façade pour connaître les dispositions particulières de mise en œuvre et éventuelles limites de domaines d'emploi complémentaires. | - Comme mentionné au §1.1.2. de l’Avis technique, la limite de hauteur du domaine d’emploi indiquée ci-contre correspond au domaine d’emploi le plus restreint entre celui du procédé de façade et celui du revêtement extérieur. Le procédé pouvant être utilisé en façade de bâtiments d’habitation, ERP et ERT dans la limite d’une hauteur de plancher bas de dernier niveau de 28m, et comme le référentiel de la famille de revêtement extérieur ci-contre vise des hauteurs moindre, c’est donc le référentiel du revêtement qui limite le domaine d’emploi. - Se référer audit AT-DTA en plus de celui du procédé de façade pour connaître les dispositions particulières de mise en œuvre et éventuelles limites de domaines d'emploi complémentaires. | - Comme mentionné au §1.1.2. de l’Avis technique, la limite de hauteur du domaine d’emploi indiquée ci-contre correspond au domaine d’emploi le plus restreint entre celui du procédé de façade et celui du revêtement extérieur. Le procédé pouvant être utilisé en façade de bâtiments d’habitation, ERP et ERT dans la limite d’une hauteur de plancher bas de dernier niveau de 28m, et comme le référentiel de la famille de revêtement extérieur ci-contre vise des hauteurs moindre, c’est donc le référentiel du revêtement qui limite le domaine d’emploi. - Se référer audit AT-DTA en plus de celui du procédé de façade pour connaître les dispositions particulières de mise en œuvre et éventuelles limites de domaines d'emploi complémentaires. | [5 empty] | - Comme mentionné au §1.1.2. de l’Avis technique, la limite de hauteur du domaine d’emploi indiquée ci-contre correspond au domaine d’emploi le plus restreint entre celui du procédé de façade et celui du revêtement extérieur. Le procédé pouvant être utilisé en façade jusqu’en 4ième famille pour des bâtiments d’habitation et jusqu’à une hauteur de plancher bas de dernier niveau de 28m pour les ERP et ERT, et comme le référentiel de la famille de revêtement extérieur ci-contre vise des hauteurs moindre, c’est donc le référentiel du revêtement qui limite le domaine d’emploi. Nb : Le critère de recherche par hauteur n'étant pas coché ou les données (hauteur ou situation) n'étant pas saisies, l'utilisateur est alerté qu'il peut exister des limites de hauteurs et des dispositions particulières données dans le référentiel technique du procédé qui ne sont pas affichées. Le logiciel peut les faire apparaitre, pour ce faire : - la case de recherche en fonction de la hauteur doit être cochée ; - les données de hauteur ET de situation du bâtiment doivent être saisies. | 4 | 4** | 4** | 4** | ** Domaine d'emploi sismique : Toutefois le procédé de bardage extérieur pourra limiter les zones de sismicité des bâtiments visés. | Nb : Le critère de recherche "Sismique" n'étant pas coché, l'utilisateur est alerté qu'il peut exister des limites d'emploi en zone sismique et des dispositions particulières données dans le référentiel technique du procédé qui ne sont pas affichées. Le logiciel peut les faire apparaitre, pour ce faire, cocher la case de recherche en fonction de la zone sismique recherchée et choisir la zone sismique et la catégorie de bâtiment. |  |  |  | NC | 2 | LOGELIS SAS (FR) | Avis Technique | 2.1/23-1836_V1 | / | 2023-12-21 | 2026-09-30 | 1 | NON | TNC (N'est pas sur liste verte de la C2p à date du référencement) |  | EFR-18-001637 EFR-18-003109-Révision 1 | Efectis |  |  |  |  | ERREUR | OUI* | 28 | 4 4** 4** 4** | I II III IV | FOB (Sous AT/DTA/ATEx) | (Situation a à c) h≤ 28 m (Situation d) h≤ 28 m | - Comme mentionné au §1.1.2. de l’Avis technique, la limite de hauteur du domaine d’emploi indiquée ci-contre correspond au domaine d’emploi le plus restreint entre celui du procédé de façade et celui du revêtement extérieur. Le procédé pouvant être utilisé en façade jusqu’en 4ième famille pour des bâtiments d’habitation et jusqu’à une hauteur de plancher bas de dernier niveau de 28m pour les ERP et ERT, et comme le référentiel de la famille de revêtement extérieur ci-contre vise des hauteurs moindre, c’est donc le référentiel du revêtement qui limite le domaine d’emploi. Nb : Le critère de recherche par hauteur n'étant pas coché ou les données (hauteur ou situation) n'étant pas saisies, l'utilisateur est alerté qu'il peut exister des limites de hauteurs et des dispositions particulières données dans le référentiel technique du procédé qui ne sont pas affichées. Le logiciel peut les faire apparaitre, pour ce faire : - la case de recherche en fonction de la hauteur doit être cochée ; - les données de hauteur ET de situation du bâtiment doivent être saisies. | 1 | 1 | 1 | 1 | 64 | 108 | Avis Technique 2.1/23-1836_V1 du procédé LOGISKIN : vise la pose sur : FOB (Sous AT/DTA/ATEx) ; pour une hauteur max de 28m
2024-01-12 |  |  |  | Panneaux |  | Bardage bois en panneaux de contreplaqué sur FOB (Propriétaire) |  | LOGISKIN | LOGELIS SAS (FR) | NON | SO | SO | OUI | OUI | SO | OUI* | OUI* | OUI* | OUI* | OUI* | OUI* | OUI* | NON | NON | NON | NON | NON | OUI* | OUI* | OUI* | OUI* | OUI* | OUI* | OUI* | NON | NON | NON | NON | NON | * Domaine d'emploi hauteur : - La hauteur du domaine d'emploi peut être limitée par les dispositions constructives du procédé de façade légère ou du procédé de revêtements extérieurs. Se référer aux évaluations techniques desdits procédés pour connaitre ses dispositions constructives les plus sécuritaires. | 2400 Pa à l'ELS EC1 | - Comme mentionné au §1.1.2. de l’Avis technique, la limite de hauteur du domaine d’emploi indiquée ci-contre correspond au domaine d’emploi le plus restreint entre celui du procédé de façade et celui du revêtement extérieur. Le procédé pouvant être utilisé en façade de bâtiments d’habitation, ERP et ERT dans la limite d’une hauteur de plancher bas de dernier niveau de 28m, et comme le référentiel de la famille de revêtement extérieur ci-contre vise des hauteurs moindre, c’est donc le référentiel du revêtement qui limite le domaine d’emploi. - Se référer audit AT-DTA en plus de celui du procédé de façade pour connaître les dispositions particulières de mise en œuvre et éventuelles limites de domaines d'emploi complémentaires. | - Comme mentionné au §1.1.2. de l’Avis technique, la limite de hauteur du domaine d’emploi indiquée ci-contre correspond au domaine d’emploi le plus restreint entre celui du procédé de façade et celui du revêtement extérieur. Le procédé pouvant être utilisé en façade de bâtiments d’habitation, ERP et ERT dans la limite d’une hauteur de plancher bas de dernier niveau de 28m, et comme le référentiel de la famille de revêtement extérieur ci-contre vise des hauteurs moindre, c’est donc le référentiel du revêtement qui limite le domaine d’emploi. - Se référer audit AT-DTA en plus de celui du procédé de façade pour connaître les dispositions particulières de mise en œuvre et éventuelles limites de domaines d'emploi complémentaires. | - Comme mentionné au §1.1.2. de l’Avis technique, la limite de hauteur du domaine d’emploi indiquée ci-contre correspond au domaine d’emploi le plus restreint entre celui du procédé de façade et celui du revêtement extérieur. Le procédé pouvant être utilisé en façade de bâtiments d’habitation, ERP et ERT dans la limite d’une hauteur de plancher bas de dernier niveau de 28m, et comme le référentiel de la famille de revêtement extérieur ci-contre vise des hauteurs moindre, c’est donc le référentiel du revêtement qui limite le domaine d’emploi. - Se référer audit AT-DTA en plus de celui du procédé de façade pour connaître les dispositions particulières de mise en œuvre et éventuelles limites de domaines d'emploi complémentaires. | - Comme mentionné au §1.1.2. de l’Avis technique, la limite de hauteur du domaine d’emploi indiquée ci-contre correspond au domaine d’emploi le plus restreint entre celui du procédé de façade et celui du revêtement extérieur. Le procédé pouvant être utilisé en façade de bâtiments d’habitation, ERP et ERT dans la limite d’une hauteur de plancher bas de dernier niveau de 28m, et comme le référentiel de la famille de revêtement extérieur ci-contre vise des hauteurs moindre, c’est donc le référentiel du revêtement qui limite le domaine d’emploi. - Se référer audit AT-DTA en plus de celui du procédé de façade pour connaître les dispositions particulières de mise en œuvre et éventuelles limites de domaines d'emploi complémentaires. | - Comme mentionné au §1.1.2. de l’Avis technique, la limite de hauteur du domaine d’emploi indiquée ci-contre correspond au domaine d’emploi le plus restreint entre celui du procédé de façade et celui du revêtement extérieur. Le procédé pouvant être utilisé en façade de bâtiments d’habitation, ERP et ERT dans la limite d’une hauteur de plancher bas de dernier niveau de 28m, et comme le référentiel de la famille de revêtement extérieur ci-contre vise des hauteurs moindre, c’est donc le référentiel du revêtement qui limite le domaine d’emploi. - Se référer audit AT-DTA en plus de celui du procédé de façade pour connaître les dispositions particulières de mise en œuvre et éventuelles limites de domaines d'emploi complémentaires. | - Comme mentionné au §1.1.2. de l’Avis technique, la limite de hauteur du domaine d’emploi indiquée ci-contre correspond au domaine d’emploi le plus restreint entre celui du procédé de façade et celui du revêtement extérieur. Le procédé pouvant être utilisé en façade de bâtiments d’habitation, ERP et ERT dans la limite d’une hauteur de plancher bas de dernier niveau de 28m, et comme le référentiel de la famille de revêtement extérieur ci-contre vise des hauteurs moindre, c’est donc le référentiel du revêtement qui limite le domaine d’emploi. - Se référer audit AT-DTA en plus de celui du procédé de façade pour connaître les dispositions particulières de mise en œuvre et éventuelles limites de domaines d'emploi complémentaires. | - Comme mentionné au §1.1.2. de l’Avis technique, la limite de hauteur du domaine d’emploi indiquée ci-contre correspond au domaine d’emploi le plus restreint entre celui du procédé de façade et celui du revêtement extérieur. Le procédé pouvant être utilisé en façade de bâtiments d’habitation, ERP et ERT dans la limite d’une hauteur de plancher bas de dernier niveau de 28m, et comme le référentiel de la famille de revêtement extérieur ci-contre vise des hauteurs moindre, c’est donc le référentiel du revêtement qui limite le domaine d’emploi. - Se référer audit AT-DTA en plus de celui du procédé de façade pour connaître les dispositions particulières de mise en œuvre et éventuelles limites de domaines d'emploi complémentaires. | [5 empty] | - Comme mentionné au §1.1.2. de l’Avis technique, la limite de hauteur du domaine d’emploi indiquée ci-contre correspond au domaine d’emploi le plus restreint entre celui du procédé de façade et celui du revêtement extérieur. Le procédé pouvant être utilisé en façade de bâtiments d’habitation, ERP et ERT dans la limite d’une hauteur de plancher bas de dernier niveau de 28m, et comme le référentiel de la famille de revêtement extérieur ci-contre vise des hauteurs moindre, c’est donc le référentiel du revêtement qui limite le domaine d’emploi. - Se référer audit AT-DTA en plus de celui du procédé de façade pour connaître les dispositions particulières de mise en œuvre et éventuelles limites de domaines d'emploi complémentaires. | - Comme mentionné au §1.1.2. de l’Avis technique, la limite de hauteur du domaine d’emploi indiquée ci-contre correspond au domaine d’emploi le plus restreint entre celui du procédé de façade et celui du revêtement extérieur. Le procédé pouvant être utilisé en façade de bâtiments d’habitation, ERP et ERT dans la limite d’une hauteur de plancher bas de dernier niveau de 28m, et comme le référentiel de la famille de revêtement extérieur ci-contre vise des hauteurs moindre, c’est donc le référentiel du revêtement qui limite le domaine d’emploi. - Se référer audit AT-DTA en plus de celui du procédé de façade pour connaître les dispositions particulières de mise en œuvre et éventuelles limites de domaines d'emploi complémentaires. | - Comme mentionné au §1.1.2. de l’Avis technique, la limite de hauteur du domaine d’emploi indiquée ci-contre correspond au domaine d’emploi le plus restreint entre celui du procédé de façade et celui du revêtement extérieur. Le procédé pouvant être utilisé en façade de bâtiments d’habitation, ERP et ERT dans la limite d’une hauteur de plancher bas de dernier niveau de 28m, et comme le référentiel de la famille de revêtement extérieur ci-contre vise des hauteurs moindre, c’est donc le référentiel du revêtement qui limite le domaine d’emploi. - Se référer audit AT-DTA en plus de celui du procédé de façade pour connaître les dispositions particulières de mise en œuvre et éventuelles limites de domaines d'emploi complémentaires. | - Comme mentionné au §1.1.2. de l’Avis technique, la limite de hauteur du domaine d’emploi indiquée ci-contre correspond au domaine d’emploi le plus restreint entre celui du procédé de façade et celui du revêtement extérieur. Le procédé pouvant être utilisé en façade de bâtiments d’habitation, ERP et ERT dans la limite d’une hauteur de plancher bas de dernier niveau de 28m, et comme le référentiel de la famille de revêtement extérieur ci-contre vise des hauteurs moindre, c’est donc le référentiel du revêtement qui limite le domaine d’emploi. - Se référer audit AT-DTA en plus de celui du procédé de façade pour connaître les dispositions particulières de mise en œuvre et éventuelles limites de domaines d'emploi complémentaires. | - Comme mentionné au §1.1.2. de l’Avis technique, la limite de hauteur du domaine d’emploi indiquée ci-contre correspond au domaine d’emploi le plus restreint entre celui du procédé de façade et celui du revêtement extérieur. Le procédé pouvant être utilisé en façade de bâtiments d’habitation, ERP et ERT dans la limite d’une hauteur de plancher bas de dernier niveau de 28m, et comme le référentiel de la famille de revêtement extérieur ci-contre vise des hauteurs moindre, c’est donc le référentiel du revêtement qui limite le domaine d’emploi. - Se référer audit AT-DTA en plus de celui du procédé de façade pour connaître les dispositions particulières de mise en œuvre et éventuelles limites de domaines d'emploi complémentaires. | - Comme mentionné au §1.1.2. de l’Avis technique, la limite de hauteur du domaine d’emploi indiquée ci-contre correspond au domaine d’emploi le plus restreint entre celui du procédé de façade et celui du revêtement extérieur. Le procédé pouvant être utilisé en façade de bâtiments d’habitation, ERP et ERT dans la limite d’une hauteur de plancher bas de dernier niveau de 28m, et comme le référentiel de la famille de revêtement extérieur ci-contre vise des hauteurs moindre, c’est donc le référentiel du revêtement qui limite le domaine d’emploi. - Se référer audit AT-DTA en plus de celui du procédé de façade pour connaître les dispositions particulières de mise en œuvre et éventuelles limites de domaines d'emploi complémentaires. | - Comme mentionné au §1.1.2. de l’Avis technique, la limite de hauteur du domaine d’emploi indiquée ci-contre correspond au domaine d’emploi le plus restreint entre celui du procédé de façade et celui du revêtement extérieur. Le procédé pouvant être utilisé en façade de bâtiments d’habitation, ERP et ERT dans la limite d’une hauteur de plancher bas de dernier niveau de 28m, et comme le référentiel de la famille de revêtement extérieur ci-contre vise des hauteurs moindre, c’est donc le référentiel du revêtement qui limite le domaine d’emploi. - Se référer audit AT-DTA en plus de celui du procédé de façade pour connaître les dispositions particulières de mise en œuvre et éventuelles limites de domaines d'emploi complémentaires. | [5 empty] | - Comme mentionné au §1.1.2. de l’Avis technique, la limite de hauteur du domaine d’emploi indiquée ci-contre correspond au domaine d’emploi le plus restreint entre celui du procédé de façade et celui du revêtement extérieur. Le procédé pouvant être utilisé en façade jusqu’en 4ième famille pour des bâtiments d’habitation et jusqu’à une hauteur de plancher bas de dernier niveau de 28m pour les ERP et ERT, et comme le référentiel de la famille de revêtement extérieur ci-contre vise des hauteurs moindre, c’est donc le référentiel du revêtement qui limite le domaine d’emploi. Nb : Le critère de recherche par hauteur n'étant pas coché ou les données (hauteur ou situation) n'étant pas saisies, l'utilisateur est alerté qu'il peut exister des limites de hauteurs et des dispositions particulières données dans le référentiel technique du procédé qui ne sont pas affichées. Le logiciel peut les faire apparaitre, pour ce faire : - la case de recherche en fonction de la hauteur doit être cochée ; - les données de hauteur ET de situation du bâtiment doivent être saisies. | 4 | 4** | 4** | 4** | ** Domaine d'emploi sismique : Toutefois le procédé de bardage extérieur pourra limiter les zones de sismicité des bâtiments visés. | Nb : Le critère de recherche "Sismique" n'étant pas coché, l'utilisateur est alerté qu'il peut exister des limites d'emploi en zone sismique et des dispositions particulières données dans le référentiel technique du procédé qui ne sont pas affichées. Le logiciel peut les faire apparaitre, pour ce faire, cocher la case de recherche en fonction de la zone sismique recherchée et choisir la zone sismique et la catégorie de bâtiment. |  |  |  | NC | 2 | LOGELIS SAS (FR) | Avis Technique | 2.1/23-1836_V1 | / | 2023-12-21 | 2026-09-30 | 1 | NON | TNC (N'est pas sur liste verte de la C2p à date du référencement) |  | EFR-18-001637 EFR-18-003109-Révision 1 | Efectis |  |  |  |  | ERREUR | OUI* | 28 | 4 4** 4** 4** | I II III IV | FOB (Sous AT/DTA/ATEx) | (Situation a à c) h≤ 28 m (Situation d) h≤ 28 m | - Comme mentionné au §1.1.2. de l’Avis technique, la limite de hauteur du domaine d’emploi indiquée ci-contre correspond au domaine d’emploi le plus restreint entre celui du procédé de façade et celui du revêtement extérieur. Le procédé pouvant être utilisé en façade jusqu’en 4ième famille pour des bâtiments d’habitation et jusqu’à une hauteur de plancher bas de dernier niveau de 28m pour les ERP et ERT, et comme le référentiel de la famille de revêtement extérieur ci-contre vise des hauteurs moindre, c’est donc le référentiel du revêtement qui limite le domaine d’emploi. Nb : Le critère de recherche par hauteur n'étant pas coché ou les données (hauteur ou situation) n'étant pas saisies, l'utilisateur est alerté qu'il peut exister des limites de hauteurs et des dispositions particulières données dans le référentiel technique du procédé qui ne sont pas affichées. Le logiciel peut les faire apparaitre, pour ce faire : - la case de recherche en fonction de la hauteur doit être cochée ; - les données de hauteur ET de situation du bâtiment doivent être saisies. | 1 | 1 | 1 | 1 | 65 | 109 | Avis Technique 2.1/23-1836_V1 du procédé LOGISKIN : vise la pose sur : FOB (Sous AT/DTA/ATEx) ; pour une hauteur max de 28m
2024-01-12 |  |  |  | Minéral |  | Bardage rapporté - Système d’enduit sur plaque sur FOB (Propriétaire) |  | LOGISKIN | LOGELIS SAS (FR) | NON | SO | SO | OUI | OUI | SO | OUI* | OUI* | OUI* | OUI* | OUI* | OUI* | OUI* | OUI* | OUI* | OUI* | NON | NON | OUI* | OUI* | OUI* | OUI* | OUI* | OUI* | OUI* | OUI* | OUI* | OUI* | NON | NON | * Domaine d'emploi hauteur : - La hauteur du domaine d'emploi est valable pour le procédé de bardage sous ATEx de cas a cité ci-contre et visant la pose sur FOB pour ces hauteurs. Se référer à ladite appréciation en plus du référentiel technique du procédé de façade pour connaître les dispositions particulières de mise en œuvre et éventuelles limites de domaines d'emploi complémentaires. | 2400 Pa à l'ELS EC1 | - Comme mentionné au §1.1.2. de l’Avis technique, la limite de hauteur du domaine d’emploi indiquée ci-contre correspond au domaine d’emploi le plus restreint entre celui du procédé de façade et celui du revêtement extérieur. Le procédé pouvant être utilisé en façade de bâtiments d’habitation, ERP et ERT dans la limite d’une hauteur de plancher bas de dernier niveau de 28m, et comme le référentiel de la famille de revêtement extérieur ci-contre vise des hauteurs moindre, c’est donc le référentiel du revêtement qui limite le domaine d’emploi. - Se référer audit AT-DTA en plus de celui du procédé de façade pour connaître les dispositions particulières de mise en œuvre et éventuelles limites de domaines d'emploi complémentaires. | - Comme mentionné au §1.1.2. de l’Avis technique, la limite de hauteur du domaine d’emploi indiquée ci-contre correspond au domaine d’emploi le plus restreint entre celui du procédé de façade et celui du revêtement extérieur. Le procédé pouvant être utilisé en façade de bâtiments d’habitation, ERP et ERT dans la limite d’une hauteur de plancher bas de dernier niveau de 28m, et comme le référentiel de la famille de revêtement extérieur ci-contre vise des hauteurs moindre, c’est donc le référentiel du revêtement qui limite le domaine d’emploi. - Se référer audit AT-DTA en plus de celui du procédé de façade pour connaître les dispositions particulières de mise en œuvre et éventuelles limites de domaines d'emploi complémentaires. | - Comme mentionné au §1.1.2. de l’Avis technique, la limite de hauteur du domaine d’emploi indiquée ci-contre correspond au domaine d’emploi le plus restreint entre celui du procédé de façade et celui du revêtement extérieur. Le procédé pouvant être utilisé en façade de bâtiments d’habitation, ERP et ERT dans la limite d’une hauteur de plancher bas de dernier niveau de 28m, et comme le référentiel de la famille de revêtement extérieur ci-contre vise des hauteurs moindre, c’est donc le référentiel du revêtement qui limite le domaine d’emploi. - Se référer audit AT-DTA en plus de celui du procédé de façade pour connaître les dispositions particulières de mise en œuvre et éventuelles limites de domaines d'emploi complémentaires. | - Comme mentionné au §1.1.2. de l’Avis technique, la limite de hauteur du domaine d’emploi indiquée ci-contre correspond au domaine d’emploi le plus restreint entre celui du procédé de façade et celui du revêtement extérieur. Le procédé pouvant être utilisé en façade de bâtiments d’habitation, ERP et ERT dans la limite d’une hauteur de plancher bas de dernier niveau de 28m, et comme le référentiel de la famille de revêtement extérieur ci-contre vise des hauteurs moindre, c’est donc le référentiel du revêtement qui limite le domaine d’emploi. - Se référer audit AT-DTA en plus de celui du procédé de façade pour connaître les dispositions particulières de mise en œuvre et éventuelles limites de domaines d'emploi complémentaires. | - Comme mentionné au §1.1.2. de l’Avis technique, la limite de hauteur du domaine d’emploi indiquée ci-contre correspond au domaine d’emploi le plus restreint entre celui du procédé de façade et celui du revêtement extérieur. Le procédé pouvant être utilisé en façade de bâtiments d’habitation, ERP et ERT dans la limite d’une hauteur de plancher bas de dernier niveau de 28m, et comme le référentiel de la famille de revêtement extérieur ci-contre vise des hauteurs moindre, c’est donc le référentiel du revêtement qui limite le domaine d’emploi. - Se référer audit AT-DTA en plus de celui du procédé de façade pour connaître les dispositions particulières de mise en œuvre et éventuelles limites de domaines d'emploi complémentaires. | - Comme mentionné au §1.1.2. de l’Avis technique, la limite de hauteur du domaine d’emploi indiquée ci-contre correspond au domaine d’emploi le plus restreint entre celui du procédé de façade et celui du revêtement extérieur. Le procédé pouvant être utilisé en façade de bâtiments d’habitation, ERP et ERT dans la limite d’une hauteur de plancher bas de dernier niveau de 28m, et comme le référentiel de la famille de revêtement extérieur ci-contre vise des hauteurs moindre, c’est donc le référentiel du revêtement qui limite le domaine d’emploi. - Se référer audit AT-DTA en plus de celui du procédé de façade pour connaître les dispositions particulières de mise en œuvre et éventuelles limites de domaines d'emploi complémentaires. | - Comme mentionné au §1.1.2. de l’Avis technique, la limite de hauteur du domaine d’emploi indiquée ci-contre correspond au domaine d’emploi le plus restreint entre celui du procédé de façade et celui du revêtement extérieur. Le procédé pouvant être utilisé en façade de bâtiments d’habitation, ERP et ERT dans la limite d’une hauteur de plancher bas de dernier niveau de 28m, et comme le référentiel de la famille de revêtement extérieur ci-contre vise des hauteurs moindre, c’est donc le référentiel du revêtement qui limite le domaine d’emploi. - Se référer audit AT-DTA en plus de celui du procédé de façade pour connaître les dispositions particulières de mise en œuvre et éventuelles limites de domaines d'emploi complémentaires. | - Comme mentionné au §1.1.2. de l’Avis technique, la limite de hauteur du domaine d’emploi indiquée ci-contre correspond au domaine d’emploi le plus restreint entre celui du procédé de façade et celui du revêtement extérieur. Le procédé pouvant être utilisé en façade de bâtiments d’habitation, ERP et ERT dans la limite d’une hauteur de plancher bas de dernier niveau de 28m, et comme le référentiel de la famille de revêtement extérieur ci-contre vise des hauteurs moindre, c’est donc le référentiel du revêtement qui limite le domaine d’emploi. - Se référer audit AT-DTA en plus de celui du procédé de façade pour connaître les dispositions particulières de mise en œuvre et éventuelles limites de domaines d'emploi complémentaires. | - Comme mentionné au §1.1.2. de l’Avis technique, la limite de hauteur du domaine d’emploi indiquée ci-contre correspond au domaine d’emploi le plus restreint entre celui du procédé de façade et celui du revêtement extérieur. Le procédé pouvant être utilisé en façade de bâtiments d’habitation, ERP et ERT dans la limite d’une hauteur de plancher bas de dernier niveau de 28m, et comme le référentiel de la famille de revêtement extérieur ci-contre vise des hauteurs moindre, c’est donc le référentiel du revêtement qui limite le domaine d’emploi. - Se référer audit AT-DTA en plus de celui du procédé de façade pour connaître les dispositions particulières de mise en œuvre et éventuelles limites de domaines d'emploi complémentaires. | - Comme mentionné au §1.1.2. de l’Avis technique, la limite de hauteur du domaine d’emploi indiquée ci-contre correspond au domaine d’emploi le plus restreint entre celui du procédé de façade et celui du revêtement extérieur. Le procédé pouvant être utilisé en façade de bâtiments d’habitation, ERP et ERT dans la limite d’une hauteur de plancher bas de dernier niveau de 28m, et comme le référentiel de la famille de revêtement extérieur ci-contre vise des hauteurs moindre, c’est donc le référentiel du revêtement qui limite le domaine d’emploi. - Se référer audit AT-DTA en plus de celui du procédé de façade pour connaître les dispositions particulières de mise en œuvre et éventuelles limites de domaines d'emploi complémentaires. |  |  | - Comme mentionné au §1.1.2. de l’Avis technique, la limite de hauteur du domaine d’emploi indiquée ci-contre correspond au domaine d’emploi le plus restreint entre celui du procédé de façade et celui du revêtement extérieur. Le procédé pouvant être utilisé en façade de bâtiments d’habitation, ERP et ERT dans la limite d’une hauteur de plancher bas de dernier niveau de 28m, et comme le référentiel de la famille de revêtement extérieur ci-contre vise des hauteurs moindre, c’est donc le référentiel du revêtement qui limite le domaine d’emploi. - Se référer audit AT-DTA en plus de celui du procédé de façade pour connaître les dispositions particulières de mise en œuvre et éventuelles limites de domaines d'emploi complémentaires. | - Comme mentionné au §1.1.2. de l’Avis technique, la limite de hauteur du domaine d’emploi indiquée ci-contre correspond au domaine d’emploi le plus restreint entre celui du procédé de façade et celui du revêtement extérieur. Le procédé pouvant être utilisé en façade de bâtiments d’habitation, ERP et ERT dans la limite d’une hauteur de plancher bas de dernier niveau de 28m, et comme le référentiel de la famille de revêtement extérieur ci-contre vise des hauteurs moindre, c’est donc le référentiel du revêtement qui limite le domaine d’emploi. - Se référer audit AT-DTA en plus de celui du procédé de façade pour connaître les dispositions particulières de mise en œuvre et éventuelles limites de domaines d'emploi complémentaires. | - Comme mentionné au §1.1.2. de l’Avis technique, la limite de hauteur du domaine d’emploi indiquée ci-contre correspond au domaine d’emploi le plus restreint entre celui du procédé de façade et celui du revêtement extérieur. Le procédé pouvant être utilisé en façade de bâtiments d’habitation, ERP et ERT dans la limite d’une hauteur de plancher bas de dernier niveau de 28m, et comme le référentiel de la famille de revêtement extérieur ci-contre vise des hauteurs moindre, c’est donc le référentiel du revêtement qui limite le domaine d’emploi. - Se référer audit AT-DTA en plus de celui du procédé de façade pour connaître les dispositions particulières de mise en œuvre et éventuelles limites de domaines d'emploi complémentaires. | - Comme mentionné au §1.1.2. de l’Avis technique, la limite de hauteur du domaine d’emploi indiquée ci-contre correspond au domaine d’emploi le plus restreint entre celui du procédé de façade et celui du revêtement extérieur. Le procédé pouvant être utilisé en façade de bâtiments d’habitation, ERP et ERT dans la limite d’une hauteur de plancher bas de dernier niveau de 28m, et comme le référentiel de la famille de revêtement extérieur ci-contre vise des hauteurs moindre, c’est donc le référentiel du revêtement qui limite le domaine d’emploi. - Se référer audit AT-DTA en plus de celui du procédé de façade pour connaître les dispositions particulières de mise en œuvre et éventuelles limites de domaines d'emploi complémentaires. | - Comme mentionné au §1.1.2. de l’Avis technique, la limite de hauteur du domaine d’emploi indiquée ci-contre correspond au domaine d’emploi le plus restreint entre celui du procédé de façade et celui du revêtement extérieur. Le procédé pouvant être utilisé en façade de bâtiments d’habitation, ERP et ERT dans la limite d’une hauteur de plancher bas de dernier niveau de 28m, et comme le référentiel de la famille de revêtement extérieur ci-contre vise des hauteurs moindre, c’est donc le référentiel du revêtement qui limite le domaine d’emploi. - Se référer audit AT-DTA en plus de celui du procédé de façade pour connaître les dispositions particulières de mise en œuvre et éventuelles limites de domaines d'emploi complémentaires. | - Comme mentionné au §1.1.2. de l’Avis technique, la limite de hauteur du domaine d’emploi indiquée ci-contre correspond au domaine d’emploi le plus restreint entre celui du procédé de façade et celui du revêtement extérieur. Le procédé pouvant être utilisé en façade de bâtiments d’habitation, ERP et ERT dans la limite d’une hauteur de plancher bas de dernier niveau de 28m, et comme le référentiel de la famille de revêtement extérieur ci-contre vise des hauteurs moindre, c’est donc le référentiel du revêtement qui limite le domaine d’emploi. - Se référer audit AT-DTA en plus de celui du procédé de façade pour connaître les dispositions particulières de mise en œuvre et éventuelles limites de domaines d'emploi complémentaires. | - Comme mentionné au §1.1.2. de l’Avis technique, la limite de hauteur du domaine d’emploi indiquée ci-contre correspond au domaine d’emploi le plus restreint entre celui du procédé de façade et celui du revêtement extérieur. Le procédé pouvant être utilisé en façade de bâtiments d’habitation, ERP et ERT dans la limite d’une hauteur de plancher bas de dernier niveau de 28m, et comme le référentiel de la famille de revêtement extérieur ci-contre vise des hauteurs moindre, c’est donc le référentiel du revêtement qui limite le domaine d’emploi. - Se référer audit AT-DTA en plus de celui du procédé de façade pour connaître les dispositions particulières de mise en œuvre et éventuelles limites de domaines d'emploi complémentaires. | - Comme mentionné au §1.1.2. de l’Avis technique, la limite de hauteur du domaine d’emploi indiquée ci-contre correspond au domaine d’emploi le plus restreint entre celui du procédé de façade et celui du revêtement extérieur. Le procédé pouvant être utilisé en façade de bâtiments d’habitation, ERP et ERT dans la limite d’une hauteur de plancher bas de dernier niveau de 28m, et comme le référentiel de la famille de revêtement extérieur ci-contre vise des hauteurs moindre, c’est donc le référentiel du revêtement qui limite le domaine d’emploi. - Se référer audit AT-DTA en plus de celui du procédé de façade pour connaître les dispositions particulières de mise en œuvre et éventuelles limites de domaines d'emploi complémentaires. | - Comme mentionné au §1.1.2. de l’Avis technique, la limite de hauteur du domaine d’emploi indiquée ci-contre correspond au domaine d’emploi le plus restreint entre celui du procédé de façade et celui du revêtement extérieur. Le procédé pouvant être utilisé en façade de bâtiments d’habitation, ERP et ERT dans la limite d’une hauteur de plancher bas de dernier niveau de 28m, et comme le référentiel de la famille de revêtement extérieur ci-contre vise des hauteurs moindre, c’est donc le référentiel du revêtement qui limite le domaine d’emploi. - Se référer audit AT-DTA en plus de celui du procédé de façade pour connaître les dispositions particulières de mise en œuvre et éventuelles limites de domaines d'emploi complémentaires. | - Comme mentionné au §1.1.2. de l’Avis technique, la limite de hauteur du domaine d’emploi indiquée ci-contre correspond au domaine d’emploi le plus restreint entre celui du procédé de façade et celui du revêtement extérieur. Le procédé pouvant être utilisé en façade de bâtiments d’habitation, ERP et ERT dans la limite d’une hauteur de plancher bas de dernier niveau de 28m, et comme le référentiel de la famille de revêtement extérieur ci-contre vise des hauteurs moindre, c’est donc le référentiel du revêtement qui limite le domaine d’emploi. - Se référer audit AT-DTA en plus de celui du procédé de façade pour connaître les dispositions particulières de mise en œuvre et éventuelles limites de domaines d'emploi complémentaires. |  |  | - Comme mentionné au §1.1.2. de l’Avis technique, la limite de hauteur du domaine d’emploi indiquée ci-contre correspond au domaine d’emploi le plus restreint entre celui du procédé de façade et celui du revêtement extérieur. Le procédé pouvant être utilisé en façade jusqu’en 4ième famille pour des bâtiments d’habitation et jusqu’à une hauteur de plancher bas de dernier niveau de 28m pour les ERP et ERT, et comme le référentiel de la famille de revêtement extérieur ci-contre vise des hauteurs moindre, c’est donc le référentiel du revêtement qui limite le domaine d’emploi. Nb : Le critère de recherche par hauteur n'étant pas coché ou les données (hauteur ou situation) n'étant pas saisies, l'utilisateur est alerté qu'il peut exister des limites de hauteurs et des dispositions particulières données dans le référentiel technique du procédé qui ne sont pas affichées. Le logiciel peut les faire apparaitre, pour ce faire : - la case de recherche en fonction de la hauteur doit être cochée ; - les données de hauteur ET de situation du bâtiment doivent être saisies. | 4 | 4** | 4** | 4** | ** Domaine d'emploi sismique : Toutefois le procédé de bardage extérieur pourra limiter les zones de sismicité des bâtiments visés. | Nb : Le critère de recherche "Sismique" n'étant pas coché, l'utilisateur est alerté qu'il peut exister des limites d'emploi en zone sismique et des dispositions particulières données dans le référentiel technique du procédé qui ne sont pas affichées. Le logiciel peut les faire apparaitre, pour ce faire, cocher la case de recherche en fonction de la zone sismique recherchée et choisir la zone sismique et la catégorie de bâtiment. |  |  |  | NC | 2 | LOGELIS SAS (FR) | Avis Technique | 2.1/23-1836_V1 | / | 2023-12-21 | 2026-09-30 | 1 | NON | TNC (N'est pas sur liste verte de la C2p à date du référencement) |  | EFR-18-001637 EFR-18-003109-Révision 1 | Efectis |  |  |  |  | ERREUR | OUI* | 36 | 4 4** 4** 4** | I II III IV | FOB (Sous AT/DTA/ATEx) | (Situation a à c) h≤ 36 m (Situation d) h≤ 36 m | - Comme mentionné au §1.1.2. de l’Avis technique, la limite de hauteur du domaine d’emploi indiquée ci-contre correspond au domaine d’emploi le plus restreint entre celui du procédé de façade et celui du revêtement extérieur. Le procédé pouvant être utilisé en façade jusqu’en 4ième famille pour des bâtiments d’habitation et jusqu’à une hauteur de plancher bas de dernier niveau de 28m pour les ERP et ERT, et comme le référentiel de la famille de revêtement extérieur ci-contre vise des hauteurs moindre, c’est donc le référentiel du revêtement qui limite le domaine d’emploi. Nb : Le critère de recherche par hauteur n'étant pas coché ou les données (hauteur ou situation) n'étant pas saisies, l'utilisateur est alerté qu'il peut exister des limites de hauteurs et des dispositions particulières données dans le référentiel technique du procédé qui ne sont pas affichées. Le logiciel peut les faire apparaitre, pour ce faire : - la case de recherche en fonction de la hauteur doit être cochée ; - les données de hauteur ET de situation du bâtiment doivent être saisies. | 1 | 1 | 1 | 1 | 66 | 110 | Avis Technique 2.1/23-1836_V1 du procédé LOGISKIN : vise la pose sur : FOB (Sous AT/DTA/ATEx) ; pour une hauteur max de 36m
2024-01-12 |  |  |  | Minéral |  | Bardage rapporté en revêtement collé sur plaque sur FOB (Propriétaire) |  | LOGISKIN | LOGELIS SAS (FR) | NON | SO | SO | OUI | OUI | SO | OUI* | OUI* | OUI* | OUI* | OUI* | OUI* | OUI* | NON | NON | NON | NON | NON | OUI* | OUI* | OUI* | OUI* | OUI* | OUI* | OUI* | NON | NON | NON | NON | NON | * Domaine d'emploi hauteur : - La hauteur du domaine d'emploi peut être limitée par les dispositions constructives du procédé de façade légère ou du procédé de revêtements extérieurs. Se référer aux évaluations techniques desdits procédés pour connaitre ses dispositions constructives les plus sécuritaires. | 2400 Pa à l'ELS EC1 | - Comme mentionné au §1.1.2. de l’Avis technique, la limite de hauteur du domaine d’emploi indiquée ci-contre correspond au domaine d’emploi le plus restreint entre celui du procédé de façade et celui du revêtement extérieur. Le procédé pouvant être utilisé en façade de bâtiments d’habitation, ERP et ERT dans la limite d’une hauteur de plancher bas de dernier niveau de 28m, et comme le référentiel de la famille de revêtement extérieur ci-contre vise des hauteurs moindre, c’est donc le référentiel du revêtement qui limite le domaine d’emploi. - Se référer audit AT-DTA en plus de celui du procédé de façade pour connaître les dispositions particulières de mise en œuvre et éventuelles limites de domaines d'emploi complémentaires. | - Comme mentionné au §1.1.2. de l’Avis technique, la limite de hauteur du domaine d’emploi indiquée ci-contre correspond au domaine d’emploi le plus restreint entre celui du procédé de façade et celui du revêtement extérieur. Le procédé pouvant être utilisé en façade de bâtiments d’habitation, ERP et ERT dans la limite d’une hauteur de plancher bas de dernier niveau de 28m, et comme le référentiel de la famille de revêtement extérieur ci-contre vise des hauteurs moindre, c’est donc le référentiel du revêtement qui limite le domaine d’emploi. - Se référer audit AT-DTA en plus de celui du procédé de façade pour connaître les dispositions particulières de mise en œuvre et éventuelles limites de domaines d'emploi complémentaires. | - Comme mentionné au §1.1.2. de l’Avis technique, la limite de hauteur du domaine d’emploi indiquée ci-contre correspond au domaine d’emploi le plus restreint entre celui du procédé de façade et celui du revêtement extérieur. Le procédé pouvant être utilisé en façade de bâtiments d’habitation, ERP et ERT dans la limite d’une hauteur de plancher bas de dernier niveau de 28m, et comme le référentiel de la famille de revêtement extérieur ci-contre vise des hauteurs moindre, c’est donc le référentiel du revêtement qui limite le domaine d’emploi. - Se référer audit AT-DTA en plus de celui du procédé de façade pour connaître les dispositions particulières de mise en œuvre et éventuelles limites de domaines d'emploi complémentaires. | - Comme mentionné au §1.1.2. de l’Avis technique, la limite de hauteur du domaine d’emploi indiquée ci-contre correspond au domaine d’emploi le plus restreint entre celui du procédé de façade et celui du revêtement extérieur. Le procédé pouvant être utilisé en façade de bâtiments d’habitation, ERP et ERT dans la limite d’une hauteur de plancher bas de dernier niveau de 28m, et comme le référentiel de la famille de revêtement extérieur ci-contre vise des hauteurs moindre, c’est donc le référentiel du revêtement qui limite le domaine d’emploi. - Se référer audit AT-DTA en plus de celui du procédé de façade pour connaître les dispositions particulières de mise en œuvre et éventuelles limites de domaines d'emploi complémentaires. | - Comme mentionné au §1.1.2. de l’Avis technique, la limite de hauteur du domaine d’emploi indiquée ci-contre correspond au domaine d’emploi le plus restreint entre celui du procédé de façade et celui du revêtement extérieur. Le procédé pouvant être utilisé en façade de bâtiments d’habitation, ERP et ERT dans la limite d’une hauteur de plancher bas de dernier niveau de 28m, et comme le référentiel de la famille de revêtement extérieur ci-contre vise des hauteurs moindre, c’est donc le référentiel du revêtement qui limite le domaine d’emploi. - Se référer audit AT-DTA en plus de celui du procédé de façade pour connaître les dispositions particulières de mise en œuvre et éventuelles limites de domaines d'emploi complémentaires. | - Comme mentionné au §1.1.2. de l’Avis technique, la limite de hauteur du domaine d’emploi indiquée ci-contre correspond au domaine d’emploi le plus restreint entre celui du procédé de façade et celui du revêtement extérieur. Le procédé pouvant être utilisé en façade de bâtiments d’habitation, ERP et ERT dans la limite d’une hauteur de plancher bas de dernier niveau de 28m, et comme le référentiel de la famille de revêtement extérieur ci-contre vise des hauteurs moindre, c’est donc le référentiel du revêtement qui limite le domaine d’emploi. - Se référer audit AT-DTA en plus de celui du procédé de façade pour connaître les dispositions particulières de mise en œuvre et éventuelles limites de domaines d'emploi complémentaires. | - Comme mentionné au §1.1.2. de l’Avis technique, la limite de hauteur du domaine d’emploi indiquée ci-contre correspond au domaine d’emploi le plus restreint entre celui du procédé de façade et celui du revêtement extérieur. Le procédé pouvant être utilisé en façade de bâtiments d’habitation, ERP et ERT dans la limite d’une hauteur de plancher bas de dernier niveau de 28m, et comme le référentiel de la famille de revêtement extérieur ci-contre vise des hauteurs moindre, c’est donc le référentiel du revêtement qui limite le domaine d’emploi. - Se référer audit AT-DTA en plus de celui du procédé de façade pour connaître les dispositions particulières de mise en œuvre et éventuelles limites de domaines d'emploi complémentaires. | [5 empty] | - Comme mentionné au §1.1.2. de l’Avis technique, la limite de hauteur du domaine d’emploi indiquée ci-contre correspond au domaine d’emploi le plus restreint entre celui du procédé de façade et celui du revêtement extérieur. Le procédé pouvant être utilisé en façade de bâtiments d’habitation, ERP et ERT dans la limite d’une hauteur de plancher bas de dernier niveau de 28m, et comme le référentiel de la famille de revêtement extérieur ci-contre vise des hauteurs moindre, c’est donc le référentiel du revêtement qui limite le domaine d’emploi. - Se référer audit AT-DTA en plus de celui du procédé de façade pour connaître les dispositions particulières de mise en œuvre et éventuelles limites de domaines d'emploi complémentaires. | - Comme mentionné au §1.1.2. de l’Avis technique, la limite de hauteur du domaine d’emploi indiquée ci-contre correspond au domaine d’emploi le plus restreint entre celui du procédé de façade et celui du revêtement extérieur. Le procédé pouvant être utilisé en façade de bâtiments d’habitation, ERP et ERT dans la limite d’une hauteur de plancher bas de dernier niveau de 28m, et comme le référentiel de la famille de revêtement extérieur ci-contre vise des hauteurs moindre, c’est donc le référentiel du revêtement qui limite le domaine d’emploi. - Se référer audit AT-DTA en plus de celui du procédé de façade pour connaître les dispositions particulières de mise en œuvre et éventuelles limites de domaines d'emploi complémentaires. | - Comme mentionné au §1.1.2. de l’Avis technique, la limite de hauteur du domaine d’emploi indiquée ci-contre correspond au domaine d’emploi le plus restreint entre celui du procédé de façade et celui du revêtement extérieur. Le procédé pouvant être utilisé en façade de bâtiments d’habitation, ERP et ERT dans la limite d’une hauteur de plancher bas de dernier niveau de 28m, et comme le référentiel de la famille de revêtement extérieur ci-contre vise des hauteurs moindre, c’est donc le référentiel du revêtement qui limite le domaine d’emploi. - Se référer audit AT-DTA en plus de celui du procédé de façade pour connaître les dispositions particulières de mise en œuvre et éventuelles limites de domaines d'emploi complémentaires. | - Comme mentionné au §1.1.2. de l’Avis technique, la limite de hauteur du domaine d’emploi indiquée ci-contre correspond au domaine d’emploi le plus restreint entre celui du procédé de façade et celui du revêtement extérieur. Le procédé pouvant être utilisé en façade de bâtiments d’habitation, ERP et ERT dans la limite d’une hauteur de plancher bas de dernier niveau de 28m, et comme le référentiel de la famille de revêtement extérieur ci-contre vise des hauteurs moindre, c’est donc le référentiel du revêtement qui limite le domaine d’emploi. - Se référer audit AT-DTA en plus de celui du procédé de façade pour connaître les dispositions particulières de mise en œuvre et éventuelles limites de domaines d'emploi complémentaires. | - Comme mentionné au §1.1.2. de l’Avis technique, la limite de hauteur du domaine d’emploi indiquée ci-contre correspond au domaine d’emploi le plus restreint entre celui du procédé de façade et celui du revêtement extérieur. Le procédé pouvant être utilisé en façade de bâtiments d’habitation, ERP et ERT dans la limite d’une hauteur de plancher bas de dernier niveau de 28m, et comme le référentiel de la famille de revêtement extérieur ci-contre vise des hauteurs moindre, c’est donc le référentiel du revêtement qui limite le domaine d’emploi. - Se référer audit AT-DTA en plus de celui du procédé de façade pour connaître les dispositions particulières de mise en œuvre et éventuelles limites de domaines d'emploi complémentaires. | - Comme mentionné au §1.1.2. de l’Avis technique, la limite de hauteur du domaine d’emploi indiquée ci-contre correspond au domaine d’emploi le plus restreint entre celui du procédé de façade et celui du revêtement extérieur. Le procédé pouvant être utilisé en façade de bâtiments d’habitation, ERP et ERT dans la limite d’une hauteur de plancher bas de dernier niveau de 28m, et comme le référentiel de la famille de revêtement extérieur ci-contre vise des hauteurs moindre, c’est donc le référentiel du revêtement qui limite le domaine d’emploi. - Se référer audit AT-DTA en plus de celui du procédé de façade pour connaître les dispositions particulières de mise en œuvre et éventuelles limites de domaines d'emploi complémentaires. | - Comme mentionné au §1.1.2. de l’Avis technique, la limite de hauteur du domaine d’emploi indiquée ci-contre correspond au domaine d’emploi le plus restreint entre celui du procédé de façade et celui du revêtement extérieur. Le procédé pouvant être utilisé en façade de bâtiments d’habitation, ERP et ERT dans la limite d’une hauteur de plancher bas de dernier niveau de 28m, et comme le référentiel de la famille de revêtement extérieur ci-contre vise des hauteurs moindre, c’est donc le référentiel du revêtement qui limite le domaine d’emploi. - Se référer audit AT-DTA en plus de celui du procédé de façade pour connaître les dispositions particulières de mise en œuvre et éventuelles limites de domaines d'emploi complémentaires. | [5 empty] | - Comme mentionné au §1.1.2. de l’Avis technique, la limite de hauteur du domaine d’emploi indiquée ci-contre correspond au domaine d’emploi le plus restreint entre celui du procédé de façade et celui du revêtement extérieur. Le procédé pouvant être utilisé en façade jusqu’en 4ième famille pour des bâtiments d’habitation et jusqu’à une hauteur de plancher bas de dernier niveau de 28m pour les ERP et ERT, et comme le référentiel de la famille de revêtement extérieur ci-contre vise des hauteurs moindre, c’est donc le référentiel du revêtement qui limite le domaine d’emploi. Nb : Le critère de recherche par hauteur n'étant pas coché ou les données (hauteur ou situation) n'étant pas saisies, l'utilisateur est alerté qu'il peut exister des limites de hauteurs et des dispositions particulières données dans le référentiel technique du procédé qui ne sont pas affichées. Le logiciel peut les faire apparaitre, pour ce faire : - la case de recherche en fonction de la hauteur doit être cochée ; - les données de hauteur ET de situation du bâtiment doivent être saisies. | 4 | 4** | 4** | 4** | ** Domaine d'emploi sismique : Toutefois le procédé de bardage extérieur pourra limiter les zones de sismicité des bâtiments visés. | Nb : Le critère de recherche "Sismique" n'étant pas coché, l'utilisateur est alerté qu'il peut exister des limites d'emploi en zone sismique et des dispositions particulières données dans le référentiel technique du procédé qui ne sont pas affichées. Le logiciel peut les faire apparaitre, pour ce faire, cocher la case de recherche en fonction de la zone sismique recherchée et choisir la zone sismique et la catégorie de bâtiment. |  |  |  | NC | 2 | LOGELIS SAS (FR) | Avis Technique | 2.1/23-1836_V1 | / | 2023-12-21 | 2026-09-30 | 1 | NON | TNC (N'est pas sur liste verte de la C2p à date du référencement) |  | EFR-18-001637 EFR-18-003109-Révision 1 | Efectis |  |  |  |  | ERREUR | OUI* | 28 | 4 4** 4** 4** | I II III IV | FOB (Sous AT/DTA/ATEx) | (Situation a à c) h≤ 28 m (Situation d) h≤ 28 m | - Comme mentionné au §1.1.2. de l’Avis technique, la limite de hauteur du domaine d’emploi indiquée ci-contre correspond au domaine d’emploi le plus restreint entre celui du procédé de façade et celui du revêtement extérieur. Le procédé pouvant être utilisé en façade jusqu’en 4ième famille pour des bâtiments d’habitation et jusqu’à une hauteur de plancher bas de dernier niveau de 28m pour les ERP et ERT, et comme le référentiel de la famille de revêtement extérieur ci-contre vise des hauteurs moindre, c’est donc le référentiel du revêtement qui limite le domaine d’emploi. Nb : Le critère de recherche par hauteur n'étant pas coché ou les données (hauteur ou situation) n'étant pas saisies, l'utilisateur est alerté qu'il peut exister des limites de hauteurs et des dispositions particulières données dans le référentiel technique du procédé qui ne sont pas affichées. Le logiciel peut les faire apparaitre, pour ce faire : - la case de recherche en fonction de la hauteur doit être cochée ; - les données de hauteur ET de situation du bâtiment doivent être saisies. | 1 | 1 | 1 | 1 | 67 | 111 | Avis Technique 2.1/23-1836_V1 du procédé LOGISKIN : vise la pose sur : FOB (Sous AT/DTA/ATEx) ; pour une hauteur max de 28m
2024-01-12 |  |  |  | Enduit |  | ETICS sur FOB (Propriétaire) |  | LOGISKIN | LOGELIS SAS (FR) | NON | SO | SO | OUI | OUI | SO | OUI* | OUI* | OUI* | OUI* | OUI* | OUI* | OUI* | OUI* | OUI* | OUI* | OUI* | NON | OUI* | OUI* | OUI* | OUI* | OUI* | OUI* | OUI* | OUI* | OUI* | OUI* | OUI* | NON | * Domaine d'emploi hauteur : - La hauteur du domaine d'emploi peut être limitée par les dispositions constructives du procédé de façade légère ou du procédé de revêtements extérieurs. Se référer aux évaluations techniques desdits procédés pour connaitre ses dispositions constructives les plus sécuritaires. | 2400 Pa à l'ELS EC1 | - Comme mentionné au §1.1.2. de l’Avis technique, la limite de hauteur du domaine d’emploi indiquée ci-contre correspond au domaine d’emploi le plus restreint entre celui du procédé de façade et celui du revêtement extérieur. Le procédé pouvant être utilisé en façade de bâtiments d’habitation, ERP et ERT dans la limite d’une hauteur de plancher bas de dernier niveau de 28m, et comme le référentiel de la famille de revêtement extérieur ci-contre vise des hauteurs moindre, c’est donc le référentiel du revêtement qui limite le domaine d’emploi. - Se référer audit AT-DTA en plus de celui du procédé de façade pour connaître les dispositions particulières de mise en œuvre et éventuelles limites de domaines d'emploi complémentaires. | - Comme mentionné au §1.1.2. de l’Avis technique, la limite de hauteur du domaine d’emploi indiquée ci-contre correspond au domaine d’emploi le plus restreint entre celui du procédé de façade et celui du revêtement extérieur. Le procédé pouvant être utilisé en façade de bâtiments d’habitation, ERP et ERT dans la limite d’une hauteur de plancher bas de dernier niveau de 28m, et comme le référentiel de la famille de revêtement extérieur ci-contre vise des hauteurs moindre, c’est donc le référentiel du revêtement qui limite le domaine d’emploi. - Se référer audit AT-DTA en plus de celui du procédé de façade pour connaître les dispositions particulières de mise en œuvre et éventuelles limites de domaines d'emploi complémentaires. | - Comme mentionné au §1.1.2. de l’Avis technique, la limite de hauteur du domaine d’emploi indiquée ci-contre correspond au domaine d’emploi le plus restreint entre celui du procédé de façade et celui du revêtement extérieur. Le procédé pouvant être utilisé en façade de bâtiments d’habitation, ERP et ERT dans la limite d’une hauteur de plancher bas de dernier niveau de 28m, et comme le référentiel de la famille de revêtement extérieur ci-contre vise des hauteurs moindre, c’est donc le référentiel du revêtement qui limite le domaine d’emploi. - Se référer audit AT-DTA en plus de celui du procédé de façade pour connaître les dispositions particulières de mise en œuvre et éventuelles limites de domaines d'emploi complémentaires. | - Comme mentionné au §1.1.2. de l’Avis technique, la limite de hauteur du domaine d’emploi indiquée ci-contre correspond au domaine d’emploi le plus restreint entre celui du procédé de façade et celui du revêtement extérieur. Le procédé pouvant être utilisé en façade de bâtiments d’habitation, ERP et ERT dans la limite d’une hauteur de plancher bas de dernier niveau de 28m, et comme le référentiel de la famille de revêtement extérieur ci-contre vise des hauteurs moindre, c’est donc le référentiel du revêtement qui limite le domaine d’emploi. - Se référer audit AT-DTA en plus de celui du procédé de façade pour connaître les dispositions particulières de mise en œuvre et éventuelles limites de domaines d'emploi complémentaires. | - Comme mentionné au §1.1.2. de l’Avis technique, la limite de hauteur du domaine d’emploi indiquée ci-contre correspond au domaine d’emploi le plus restreint entre celui du procédé de façade et celui du revêtement extérieur. Le procédé pouvant être utilisé en façade de bâtiments d’habitation, ERP et ERT dans la limite d’une hauteur de plancher bas de dernier niveau de 28m, et comme le référentiel de la famille de revêtement extérieur ci-contre vise des hauteurs moindre, c’est donc le référentiel du revêtement qui limite le domaine d’emploi. - Se référer audit AT-DTA en plus de celui du procédé de façade pour connaître les dispositions particulières de mise en œuvre et éventuelles limites de domaines d'emploi complémentaires. | - Comme mentionné au §1.1.2. de l’Avis technique, la limite de hauteur du domaine d’emploi indiquée ci-contre correspond au domaine d’emploi le plus restreint entre celui du procédé de façade et celui du revêtement extérieur. Le procédé pouvant être utilisé en façade de bâtiments d’habitation, ERP et ERT dans la limite d’une hauteur de plancher bas de dernier niveau de 28m, et comme le référentiel de la famille de revêtement extérieur ci-contre vise des hauteurs moindre, c’est donc le référentiel du revêtement qui limite le domaine d’emploi. - Se référer audit AT-DTA en plus de celui du procédé de façade pour connaître les dispositions particulières de mise en œuvre et éventuelles limites de domaines d'emploi complémentaires. | - Comme mentionné au §1.1.2. de l’Avis technique, la limite de hauteur du domaine d’emploi indiquée ci-contre correspond au domaine d’emploi le plus restreint entre celui du procédé de façade et celui du revêtement extérieur. Le procédé pouvant être utilisé en façade de bâtiments d’habitation, ERP et ERT dans la limite d’une hauteur de plancher bas de dernier niveau de 28m, et comme le référentiel de la famille de revêtement extérieur ci-contre vise des hauteurs moindre, c’est donc le référentiel du revêtement qui limite le domaine d’emploi. - Se référer audit AT-DTA en plus de celui du procédé de façade pour connaître les dispositions particulières de mise en œuvre et éventuelles limites de domaines d'emploi complémentaires. | - Comme mentionné au §1.1.2. de l’Avis technique, la limite de hauteur du domaine d’emploi indiquée ci-contre correspond au domaine d’emploi le plus restreint entre celui du procédé de façade et celui du revêtement extérieur. Le procédé pouvant être utilisé en façade de bâtiments d’habitation, ERP et ERT dans la limite d’une hauteur de plancher bas de dernier niveau de 28m, et comme le référentiel de la famille de revêtement extérieur ci-contre vise des hauteurs moindre, c’est donc le référentiel du revêtement qui limite le domaine d’emploi. - Se référer audit AT-DTA en plus de celui du procédé de façade pour connaître les dispositions particulières de mise en œuvre et éventuelles limites de domaines d'emploi complémentaires. | - Comme mentionné au §1.1.2. de l’Avis technique, la limite de hauteur du domaine d’emploi indiquée ci-contre correspond au domaine d’emploi le plus restreint entre celui du procédé de façade et celui du revêtement extérieur. Le procédé pouvant être utilisé en façade de bâtiments d’habitation, ERP et ERT dans la limite d’une hauteur de plancher bas de dernier niveau de 28m, et comme le référentiel de la famille de revêtement extérieur ci-contre vise des hauteurs moindre, c’est donc le référentiel du revêtement qui limite le domaine d’emploi. - Se référer audit AT-DTA en plus de celui du procédé de façade pour connaître les dispositions particulières de mise en œuvre et éventuelles limites de domaines d'emploi complémentaires. | - Comme mentionné au §1.1.2. de l’Avis technique, la limite de hauteur du domaine d’emploi indiquée ci-contre correspond au domaine d’emploi le plus restreint entre celui du procédé de façade et celui du revêtement extérieur. Le procédé pouvant être utilisé en façade de bâtiments d’habitation, ERP et ERT dans la limite d’une hauteur de plancher bas de dernier niveau de 28m, et comme le référentiel de la famille de revêtement extérieur ci-contre vise des hauteurs moindre, c’est donc le référentiel du revêtement qui limite le domaine d’emploi. - Se référer audit AT-DTA en plus de celui du procédé de façade pour connaître les dispositions particulières de mise en œuvre et éventuelles limites de domaines d'emploi complémentaires. | - Comme mentionné au §1.1.2. de l’Avis technique, la limite de hauteur du domaine d’emploi indiquée ci-contre correspond au domaine d’emploi le plus restreint entre celui du procédé de façade et celui du revêtement extérieur. Le procédé pouvant être utilisé en façade de bâtiments d’habitation, ERP et ERT dans la limite d’une hauteur de plancher bas de dernier niveau de 28m, et comme le référentiel de la famille de revêtement extérieur ci-contre vise des hauteurs moindre, c’est donc le référentiel du revêtement qui limite le domaine d’emploi. - Se référer audit AT-DTA en plus de celui du procédé de façade pour connaître les dispositions particulières de mise en œuvre et éventuelles limites de domaines d'emploi complémentaires. |  | - Comme mentionné au §1.1.2. de l’Avis technique, la limite de hauteur du domaine d’emploi indiquée ci-contre correspond au domaine d’emploi le plus restreint entre celui du procédé de façade et celui du revêtement extérieur. Le procédé pouvant être utilisé en façade de bâtiments d’habitation, ERP et ERT dans la limite d’une hauteur de plancher bas de dernier niveau de 28m, et comme le référentiel de la famille de revêtement extérieur ci-contre vise des hauteurs moindre, c’est donc le référentiel du revêtement qui limite le domaine d’emploi. - Se référer audit AT-DTA en plus de celui du procédé de façade pour connaître les dispositions particulières de mise en œuvre et éventuelles limites de domaines d'emploi complémentaires. | - Comme mentionné au §1.1.2. de l’Avis technique, la limite de hauteur du domaine d’emploi indiquée ci-contre correspond au domaine d’emploi le plus restreint entre celui du procédé de façade et celui du revêtement extérieur. Le procédé pouvant être utilisé en façade de bâtiments d’habitation, ERP et ERT dans la limite d’une hauteur de plancher bas de dernier niveau de 28m, et comme le référentiel de la famille de revêtement extérieur ci-contre vise des hauteurs moindre, c’est donc le référentiel du revêtement qui limite le domaine d’emploi. - Se référer audit AT-DTA en plus de celui du procédé de façade pour connaître les dispositions particulières de mise en œuvre et éventuelles limites de domaines d'emploi complémentaires. | - Comme mentionné au §1.1.2. de l’Avis technique, la limite de hauteur du domaine d’emploi indiquée ci-contre correspond au domaine d’emploi le plus restreint entre celui du procédé de façade et celui du revêtement extérieur. Le procédé pouvant être utilisé en façade de bâtiments d’habitation, ERP et ERT dans la limite d’une hauteur de plancher bas de dernier niveau de 28m, et comme le référentiel de la famille de revêtement extérieur ci-contre vise des hauteurs moindre, c’est donc le référentiel du revêtement qui limite le domaine d’emploi. - Se référer audit AT-DTA en plus de celui du procédé de façade pour connaître les dispositions particulières de mise en œuvre et éventuelles limites de domaines d'emploi complémentaires. | - Comme mentionné au §1.1.2. de l’Avis technique, la limite de hauteur du domaine d’emploi indiquée ci-contre correspond au domaine d’emploi le plus restreint entre celui du procédé de façade et celui du revêtement extérieur. Le procédé pouvant être utilisé en façade de bâtiments d’habitation, ERP et ERT dans la limite d’une hauteur de plancher bas de dernier niveau de 28m, et comme le référentiel de la famille de revêtement extérieur ci-contre vise des hauteurs moindre, c’est donc le référentiel du revêtement qui limite le domaine d’emploi. - Se référer audit AT-DTA en plus de celui du procédé de façade pour connaître les dispositions particulières de mise en œuvre et éventuelles limites de domaines d'emploi complémentaires. | - Comme mentionné au §1.1.2. de l’Avis technique, la limite de hauteur du domaine d’emploi indiquée ci-contre correspond au domaine d’emploi le plus restreint entre celui du procédé de façade et celui du revêtement extérieur. Le procédé pouvant être utilisé en façade de bâtiments d’habitation, ERP et ERT dans la limite d’une hauteur de plancher bas de dernier niveau de 28m, et comme le référentiel de la famille de revêtement extérieur ci-contre vise des hauteurs moindre, c’est donc le référentiel du revêtement qui limite le domaine d’emploi. - Se référer audit AT-DTA en plus de celui du procédé de façade pour connaître les dispositions particulières de mise en œuvre et éventuelles limites de domaines d'emploi complémentaires. | - Comme mentionné au §1.1.2. de l’Avis technique, la limite de hauteur du domaine d’emploi indiquée ci-contre correspond au domaine d’emploi le plus restreint entre celui du procédé de façade et celui du revêtement extérieur. Le procédé pouvant être utilisé en façade de bâtiments d’habitation, ERP et ERT dans la limite d’une hauteur de plancher bas de dernier niveau de 28m, et comme le référentiel de la famille de revêtement extérieur ci-contre vise des hauteurs moindre, c’est donc le référentiel du revêtement qui limite le domaine d’emploi. - Se référer audit AT-DTA en plus de celui du procédé de façade pour connaître les dispositions particulières de mise en œuvre et éventuelles limites de domaines d'emploi complémentaires. | - Comme mentionné au §1.1.2. de l’Avis technique, la limite de hauteur du domaine d’emploi indiquée ci-contre correspond au domaine d’emploi le plus restreint entre celui du procédé de façade et celui du revêtement extérieur. Le procédé pouvant être utilisé en façade de bâtiments d’habitation, ERP et ERT dans la limite d’une hauteur de plancher bas de dernier niveau de 28m, et comme le référentiel de la famille de revêtement extérieur ci-contre vise des hauteurs moindre, c’est donc le référentiel du revêtement qui limite le domaine d’emploi. - Se référer audit AT-DTA en plus de celui du procédé de façade pour connaître les dispositions particulières de mise en œuvre et éventuelles limites de domaines d'emploi complémentaires. | - Comme mentionné au §1.1.2. de l’Avis technique, la limite de hauteur du domaine d’emploi indiquée ci-contre correspond au domaine d’emploi le plus restreint entre celui du procédé de façade et celui du revêtement extérieur. Le procédé pouvant être utilisé en façade de bâtiments d’habitation, ERP et ERT dans la limite d’une hauteur de plancher bas de dernier niveau de 28m, et comme le référentiel de la famille de revêtement extérieur ci-contre vise des hauteurs moindre, c’est donc le référentiel du revêtement qui limite le domaine d’emploi. - Se référer audit AT-DTA en plus de celui du procédé de façade pour connaître les dispositions particulières de mise en œuvre et éventuelles limites de domaines d'emploi complémentaires. | - Comme mentionné au §1.1.2. de l’Avis technique, la limite de hauteur du domaine d’emploi indiquée ci-contre correspond au domaine d’emploi le plus restreint entre celui du procédé de façade et celui du revêtement extérieur. Le procédé pouvant être utilisé en façade de bâtiments d’habitation, ERP et ERT dans la limite d’une hauteur de plancher bas de dernier niveau de 28m, et comme le référentiel de la famille de revêtement extérieur ci-contre vise des hauteurs moindre, c’est donc le référentiel du revêtement qui limite le domaine d’emploi. - Se référer audit AT-DTA en plus de celui du procédé de façade pour connaître les dispositions particulières de mise en œuvre et éventuelles limites de domaines d'emploi complémentaires. | - Comme mentionné au §1.1.2. de l’Avis technique, la limite de hauteur du domaine d’emploi indiquée ci-contre correspond au domaine d’emploi le plus restreint entre celui du procédé de façade et celui du revêtement extérieur. Le procédé pouvant être utilisé en façade de bâtiments d’habitation, ERP et ERT dans la limite d’une hauteur de plancher bas de dernier niveau de 28m, et comme le référentiel de la famille de revêtement extérieur ci-contre vise des hauteurs moindre, c’est donc le référentiel du revêtement qui limite le domaine d’emploi. - Se référer audit AT-DTA en plus de celui du procédé de façade pour connaître les dispositions particulières de mise en œuvre et éventuelles limites de domaines d'emploi complémentaires. | - Comme mentionné au §1.1.2. de l’Avis technique, la limite de hauteur du domaine d’emploi indiquée ci-contre correspond au domaine d’emploi le plus restreint entre celui du procédé de façade et celui du revêtement extérieur. Le procédé pouvant être utilisé en façade de bâtiments d’habitation, ERP et ERT dans la limite d’une hauteur de plancher bas de dernier niveau de 28m, et comme le référentiel de la famille de revêtement extérieur ci-contre vise des hauteurs moindre, c’est donc le référentiel du revêtement qui limite le domaine d’emploi. - Se référer audit AT-DTA en plus de celui du procédé de façade pour connaître les dispositions particulières de mise en œuvre et éventuelles limites de domaines d'emploi complémentaires. |  | - Comme mentionné au §1.1.2. de l’Avis technique, la limite de hauteur du domaine d’emploi indiquée ci-contre correspond au domaine d’emploi le plus restreint entre celui du procédé de façade et celui du revêtement extérieur. Le procédé pouvant être utilisé en façade jusqu’en 4ième famille pour des bâtiments d’habitation et jusqu’à une hauteur de plancher bas de dernier niveau de 28m pour les ERP et ERT, et comme le référentiel de la famille de revêtement extérieur ci-contre vise des hauteurs moindre, c’est donc le référentiel du revêtement qui limite le domaine d’emploi. Nb : Le critère de recherche par hauteur n'étant pas coché ou les données (hauteur ou situation) n'étant pas saisies, l'utilisateur est alerté qu'il peut exister des limites de hauteurs et des dispositions particulières données dans le référentiel technique du procédé qui ne sont pas affichées. Le logiciel peut les faire apparaitre, pour ce faire : - la case de recherche en fonction de la hauteur doit être cochée ; - les données de hauteur ET de situation du bâtiment doivent être saisies. | 4 | 4** | 4** | 4** | ** Domaine d'emploi sismique : Toutefois le procédé de bardage extérieur pourra limiter les zones de sismicité des bâtiments visés. | Nb : Le critère de recherche "Sismique" n'étant pas coché, l'utilisateur est alerté qu'il peut exister des limites d'emploi en zone sismique et des dispositions particulières données dans le référentiel technique du procédé qui ne sont pas affichées. Le logiciel peut les faire apparaitre, pour ce faire, cocher la case de recherche en fonction de la zone sismique recherchée et choisir la zone sismique et la catégorie de bâtiment. |  |  |  | NC | 2 | LOGELIS SAS (FR) | Avis Technique | 2.1/23-1836_V1 | / | 2023-12-21 | 2026-09-30 | 1 | NON | TNC (N'est pas sur liste verte de la C2p à date du référencement) |  | EFR-18-001637 EFR-18-003109-Révision 1 | Efectis |  |  |  |  | ERREUR | OUI* | 40 | 4 4** 4** 4** | I II III IV | FOB (Sous AT/DTA/ATEx) | (Situation a à c) h≤ 40 m (Situation d) h≤ 40 m | - Comme mentionné au §1.1.2. de l’Avis technique, la limite de hauteur du domaine d’emploi indiquée ci-contre correspond au domaine d’emploi le plus restreint entre celui du procédé de façade et celui du revêtement extérieur. Le procédé pouvant être utilisé en façade jusqu’en 4ième famille pour des bâtiments d’habitation et jusqu’à une hauteur de plancher bas de dernier niveau de 28m pour les ERP et ERT, et comme le référentiel de la famille de revêtement extérieur ci-contre vise des hauteurs moindre, c’est donc le référentiel du revêtement qui limite le domaine d’emploi. Nb : Le critère de recherche par hauteur n'étant pas coché ou les données (hauteur ou situation) n'étant pas saisies, l'utilisateur est alerté qu'il peut exister des limites de hauteurs et des dispositions particulières données dans le référentiel technique du procédé qui ne sont pas affichées. Le logiciel peut les faire apparaitre, pour ce faire : - la case de recherche en fonction de la hauteur doit être cochée ; - les données de hauteur ET de situation du bâtiment doivent être saisies. | 1 | 1 | 1 | 1 | 68 | 112 | Avis Technique 2.1/23-1836_V1 du procédé LOGISKIN : vise la pose sur : FOB (Sous AT/DTA/ATEx) ; pour une hauteur max de 40m
2024-01-12 |  |  | OUI | Selon revêtement |  | Façade légère à ossature bois |  | LOGISKIN | LOGELIS SAS (FR) | OUI | SO | SO | NON | SO | SO | OUI* | OUI* | OUI* | OUI* | OUI* | OUI* | OUI* | OUI* | OUI* | OUI* | OUI* | NON | OUI* | OUI* | OUI* | OUI* | OUI* | OUI* | OUI* | OUI* | OUI* | OUI* | OUI* | NON | * Domaine d'emploi hauteur : Avec traitements spécifiques des retours d’étanchéité au droit des baies selon les dispositions constructions fournies dans l'évaluation technique dudit procédé de façade. Toutefois le procédé de bardage extérieur et le type de précadre pourra limiter les hauteurs admissibles des bâtiments visés. Les bardages de type XIII peuvent être mis en œuvre jusqu'au R+2, ou dans la limite accordée par le domaine d'emploi sur FOB (NF DTU 31.4) des produits sous Avis Technique et/ou ATEx de cas a. | 2400 Pa à l'ELS EC1 | [24 empty] | Nb : Le critère de recherche par hauteur n'étant pas coché ou les données (hauteur ou situation) n'étant pas saisies, l'utilisateur est alerté qu'il peut exister des limites de hauteurs et des dispositions particulières données dans le référentiel technique du procédé qui ne sont pas affichées. Le logiciel peut les faire apparaitre, pour ce faire : - la case de recherche en fonction de la hauteur doit être cochée ; - les données de hauteur ET de situation du bâtiment doivent être saisies. | 4 | 4** | 4** | 4** | ** Domaine d'emploi sismique : Toutefois le procédé de bardage extérieur pourra limiter les zones de sismicité des bâtiments visés. | Nb : Le critère de recherche "Sismique" n'étant pas coché, l'utilisateur est alerté qu'il peut exister des limites d'emploi en zone sismique et des dispositions particulières données dans le référentiel technique du procédé qui ne sont pas affichées. Le logiciel peut les faire apparaitre, pour ce faire, cocher la case de recherche en fonction de la zone sismique recherchée et choisir la zone sismique et la catégorie de bâtiment. |  |  |  | NC | 2 | LOGELIS SAS (FR) | Avis Technique | 2.1/23-1836_V1 | / | 2023-12-21 | 2023-09-30 | 0 | NON | TNC (L'évaluation technique n'est plus valide) |  | EFR-18-001637 EFR-18-003109-Révision 1 | Efectis |  |  |  |  | ERREUR | OUI* | 40 | 4 4** 4** 4** | I II III IV | Charpente bois (NF DTU 31.1) | (Situation a à c) h≤ 40 m (Situation d) h≤ 40 m | Nb : Le critère de recherche par hauteur n'étant pas coché ou les données (hauteur ou situation) n'étant pas saisies, l'utilisateur est alerté qu'il peut exister des limites de hauteurs et des dispositions particulières données dans le référentiel technique du procédé qui ne sont pas affichées. Le logiciel peut les faire apparaitre, pour ce faire : - la case de recherche en fonction de la hauteur doit être cochée ; - les données de hauteur ET de situation du bâtiment doivent être saisies. | 0 | 1 | 1 | 1 | 106 |  | Avis Technique 2.1/23-1836_V1 du procédé LOGISKIN : vise la pose sur : Charpente bois (NF DTU 31.1) ; pour une hauteur max de 40m
2024-01-12 |  |  |  | Verre |  | Façade légère respirante | Façade légère respirante | SFC 85 Respirant | Schüco International SCS (FR) | OUI | SO | SO | SO | SO | SO | OUI* | OUI* | OUI* | OUI* | OUI* | OUI* | OUI* | OUI* | OUI* | OUI* | OUI* | OUI* | OUI* | OUI* | OUI* | OUI* | OUI* | OUI* | OUI* | OUI* | OUI* | OUI* | OUI* | OUI* | - Limitation du domaine d'emploi à la mises en œuvre dans des conditions d’exposition pour lesquelles l’action résultante correspondant à la pression ou dépression normale est inférieure ou égale à 1600Pa, sauf justifications conformément à la norme NF EN 13830. - La limitation donnée ci-contre a été déterminée selon les pressions à l'ELS données dans la fiche technique 45 de la COPREC et en considérant la pression limite susnommée. - L'évaluation ne semble pas viser de support en particulier, ainsi, il n'y a priori pas de contre-indication pour une application sur une structure bois. |  | Pour le critère de hauteur recherché, les observations ci-dessous s'appliquent. - Pression à l’ELS ≤ à 1600 Pa, sauf justifications conformément à la norme NF EN 13830. - L'évaluation ne semble pas viser de support en particulier, ainsi, il n'y a priori pas de contre-indication pour une application sur une structure bois conforme au NF DTU 31.1. NB : Des dispositions complémentaires peuvent être nécessaires pour atteindre la valeur maximale indiquée ci-contre. | Pour le critère de hauteur recherché, les observations ci-dessous s'appliquent. - Pression à l’ELS ≤ à 1600 Pa, sauf justifications conformément à la norme NF EN 13830. - L'évaluation ne semble pas viser de support en particulier, ainsi, il n'y a priori pas de contre-indication pour une application sur une structure bois conforme au NF DTU 31.1. NB : Des dispositions complémentaires peuvent être nécessaires pour atteindre la valeur maximale indiquée ci-contre. | Pour le critère de hauteur recherché, les observations ci-dessous s'appliquent. - Pression à l’ELS ≤ à 1600 Pa, sauf justifications conformément à la norme NF EN 13830. - L'évaluation ne semble pas viser de support en particulier, ainsi, il n'y a priori pas de contre-indication pour une application sur une structure bois conforme au NF DTU 31.1. NB : Des dispositions complémentaires peuvent être nécessaires pour atteindre la valeur maximale indiquée ci-contre. | Pour le critère de hauteur recherché, les observations ci-dessous s'appliquent. - Pression à l’ELS ≤ à 1600 Pa, sauf justifications conformément à la norme NF EN 13830. - L'évaluation ne semble pas viser de support en particulier, ainsi, il n'y a priori pas de contre-indication pour une application sur une structure bois conforme au NF DTU 31.1. NB : Des dispositions complémentaires peuvent être nécessaires pour atteindre la valeur maximale indiquée ci-contre. | Pour le critère de hauteur recherché, les observations ci-dessous s'appliquent. - Pression à l’ELS ≤ à 1600 Pa, sauf justifications conformément à la norme NF EN 13830. - L'évaluation ne semble pas viser de support en particulier, ainsi, il n'y a priori pas de contre-indication pour une application sur une structure bois conforme au NF DTU 31.1. NB : Des dispositions complémentaires peuvent être nécessaires pour atteindre la valeur maximale indiquée ci-contre. | Pour le critère de hauteur recherché, les observations ci-dessous s'appliquent. - Pression à l’ELS ≤ à 1600 Pa, sauf justifications conformément à la norme NF EN 13830. - L'évaluation ne semble pas viser de support en particulier, ainsi, il n'y a priori pas de contre-indication pour une application sur une structure bois conforme au NF DTU 31.1. NB : Des dispositions complémentaires peuvent être nécessaires pour atteindre la valeur maximale indiquée ci-contre. | Pour le critère de hauteur recherché, les observations ci-dessous s'appliquent. - Pression à l’ELS ≤ à 1600 Pa, sauf justifications conformément à la norme NF EN 13830. - L'évaluation ne semble pas viser de support en particulier, ainsi, il n'y a priori pas de contre-indication pour une application sur une structure bois conforme au NF DTU 31.1. NB : Des dispositions complémentaires peuvent être nécessaires pour atteindre la valeur maximale indiquée ci-contre. | Pour le critère de hauteur recherché, les observations ci-dessous s'appliquent. - Pression à l’ELS ≤ à 1600 Pa, sauf justifications conformément à la norme NF EN 13830. - L'évaluation ne semble pas viser de support en particulier, ainsi, il n'y a priori pas de contre-indication pour une application sur une structure bois conforme au NF DTU 31.1. NB : Des dispositions complémentaires peuvent être nécessaires pour atteindre la valeur maximale indiquée ci-contre. | Pour le critère de hauteur recherché, les observations ci-dessous s'appliquent. - Pression à l’ELS ≤ à 1600 Pa, sauf justifications conformément à la norme NF EN 13830. - L'évaluation ne semble pas viser de support en particulier, ainsi, il n'y a priori pas de contre-indication pour une application sur une structure bois conforme au NF DTU 31.1. NB : Des dispositions complémentaires peuvent être nécessaires pour atteindre la valeur maximale indiquée ci-contre. | Pour le critère de hauteur recherché, les observations ci-dessous s'appliquent. - Pression à l’ELS ≤ à 1600 Pa, sauf justifications conformément à la norme NF EN 13830. - L'évaluation ne semble pas viser de support en particulier, ainsi, il n'y a priori pas de contre-indication pour une application sur une structure bois conforme au NF DTU 31.1. NB : Des dispositions complémentaires peuvent être nécessaires pour atteindre la valeur maximale indiquée ci-contre. | Pour le critère de hauteur recherché, les observations ci-dessous s'appliquent. - Pression à l’ELS ≤ à 1600 Pa, sauf justifications conformément à la norme NF EN 13830. - L'évaluation ne semble pas viser de support en particulier, ainsi, il n'y a priori pas de contre-indication pour une application sur une structure bois conforme au NF DTU 31.1. NB : Des dispositions complémentaires peuvent être nécessaires pour atteindre la valeur maximale indiquée ci-contre. | Pour le critère de hauteur recherché, les observations ci-dessous s'appliquent. - Pression à l’ELS ≤ à 1600 Pa, sauf justifications conformément à la norme NF EN 13830. - L'évaluation ne semble pas viser de support en particulier, ainsi, il n'y a priori pas de contre-indication pour une application sur une structure bois conforme au NF DTU 31.1. NB : Des dispositions complémentaires peuvent être nécessaires pour atteindre la valeur maximale indiquée ci-contre. | Pour le critère de hauteur recherché, les observations ci-dessous s'appliquent. - Pression à l’ELS ≤ à 1600 Pa, sauf justifications conformément à la norme NF EN 13830. - L'évaluation ne semble pas viser de support en particulier, ainsi, il n'y a priori pas de contre-indication pour une application sur une structure bois conforme au NF DTU 31.1. NB : Des dispositions complémentaires peuvent être nécessaires pour atteindre la valeur maximale indiquée ci-contre. | Pour le critère de hauteur recherché, les observations ci-dessous s'appliquent. - Pression à l’ELS ≤ à 1600 Pa, sauf justifications conformément à la norme NF EN 13830. - L'évaluation ne semble pas viser de support en particulier, ainsi, il n'y a priori pas de contre-indication pour une application sur une structure bois conforme au NF DTU 31.1. NB : Des dispositions complémentaires peuvent être nécessaires pour atteindre la valeur maximale indiquée ci-contre. | Pour le critère de hauteur recherché, les observations ci-dessous s'appliquent. - Pression à l’ELS ≤ à 1600 Pa, sauf justifications conformément à la norme NF EN 13830. - L'évaluation ne semble pas viser de support en particulier, ainsi, il n'y a priori pas de contre-indication pour une application sur une structure bois conforme au NF DTU 31.1. NB : Des dispositions complémentaires peuvent être nécessaires pour atteindre la valeur maximale indiquée ci-contre. | Pour le critère de hauteur recherché, les observations ci-dessous s'appliquent. - Pression à l’ELS ≤ à 1600 Pa, sauf justifications conformément à la norme NF EN 13830. - L'évaluation ne semble pas viser de support en particulier, ainsi, il n'y a priori pas de contre-indication pour une application sur une structure bois conforme au NF DTU 31.1. NB : Des dispositions complémentaires peuvent être nécessaires pour atteindre la valeur maximale indiquée ci-contre. | Pour le critère de hauteur recherché, les observations ci-dessous s'appliquent. - Pression à l’ELS ≤ à 1600 Pa, sauf justifications conformément à la norme NF EN 13830. - L'évaluation ne semble pas viser de support en particulier, ainsi, il n'y a priori pas de contre-indication pour une application sur une structure bois conforme au NF DTU 31.1. NB : Des dispositions complémentaires peuvent être nécessaires pour atteindre la valeur maximale indiquée ci-contre. | Pour le critère de hauteur recherché, les observations ci-dessous s'appliquent. - Pression à l’ELS ≤ à 1600 Pa, sauf justifications conformément à la norme NF EN 13830. - L'évaluation ne semble pas viser de support en particulier, ainsi, il n'y a priori pas de contre-indication pour une application sur une structure bois conforme au NF DTU 31.1. NB : Des dispositions complémentaires peuvent être nécessaires pour atteindre la valeur maximale indiquée ci-contre. | Pour le critère de hauteur recherché, les observations ci-dessous s'appliquent. - Pression à l’ELS ≤ à 1600 Pa, sauf justifications conformément à la norme NF EN 13830. - L'évaluation ne semble pas viser de support en particulier, ainsi, il n'y a priori pas de contre-indication pour une application sur une structure bois conforme au NF DTU 31.1. NB : Des dispositions complémentaires peuvent être nécessaires pour atteindre la valeur maximale indiquée ci-contre. | Pour le critère de hauteur recherché, les observations ci-dessous s'appliquent. - Pression à l’ELS ≤ à 1600 Pa, sauf justifications conformément à la norme NF EN 13830. - L'évaluation ne semble pas viser de support en particulier, ainsi, il n'y a priori pas de contre-indication pour une application sur une structure bois conforme au NF DTU 31.1. NB : Des dispositions complémentaires peuvent être nécessaires pour atteindre la valeur maximale indiquée ci-contre. | Pour le critère de hauteur recherché, les observations ci-dessous s'appliquent. - Pression à l’ELS ≤ à 1600 Pa, sauf justifications conformément à la norme NF EN 13830. - L'évaluation ne semble pas viser de support en particulier, ainsi, il n'y a priori pas de contre-indication pour une application sur une structure bois conforme au NF DTU 31.1. NB : Des dispositions complémentaires peuvent être nécessaires pour atteindre la valeur maximale indiquée ci-contre. | Pour le critère de hauteur recherché, les observations ci-dessous s'appliquent. - Pression à l’ELS ≤ à 1600 Pa, sauf justifications conformément à la norme NF EN 13830. - L'évaluation ne semble pas viser de support en particulier, ainsi, il n'y a priori pas de contre-indication pour une application sur une structure bois conforme au NF DTU 31.1. NB : Des dispositions complémentaires peuvent être nécessaires pour atteindre la valeur maximale indiquée ci-contre. | Pour le critère de hauteur recherché, les observations ci-dessous s'appliquent. - Pression à l’ELS ≤ à 1600 Pa, sauf justifications conformément à la norme NF EN 13830. - L'évaluation ne semble pas viser de support en particulier, ainsi, il n'y a priori pas de contre-indication pour une application sur une structure bois conforme au NF DTU 31.1. NB : Des dispositions complémentaires peuvent être nécessaires pour atteindre la valeur maximale indiquée ci-contre. | Pour le critère de hauteur recherché, les observations ci-dessous s'appliquent. - Pression à l’ELS ≤ à 1600 Pa, sauf justifications conformément à la norme NF EN 13830. - L'évaluation ne semble pas viser de support en particulier, ainsi, il n'y a priori pas de contre-indication pour une application sur une structure bois conforme au NF DTU 31.1. NB : Des dispositions complémentaires peuvent être nécessaires pour atteindre la valeur maximale indiquée ci-contre. | Nb : Le critère de recherche par hauteur n'étant pas coché ou les données (hauteur ou situation) n'étant pas saisies, l'utilisateur est alerté qu'il peut exister des limites de hauteurs et des dispositions particulières données dans le référentiel technique du procédé qui ne sont pas affichées. Le logiciel peut les faire apparaitre, pour ce faire : - la case de recherche en fonction de la hauteur doit être cochée ; - les données de hauteur ET de situation du bâtiment doivent être saisies. | 4 | 4 | 4 | 4 |  | Nb : Le critère de recherche "Sismique" n'étant pas coché, l'utilisateur est alerté qu'il peut exister des limites d'emploi en zone sismique et des dispositions particulières données dans le référentiel technique du procédé qui ne sont pas affichées. Le logiciel peut les faire apparaitre, pour ce faire, cocher la case de recherche en fonction de la zone sismique recherchée et choisir la zone sismique et la catégorie de bâtiment. |  |  |  | NC | 0 | Schüco International SCS (FR) | Document Technique d'Application (DTA) | 2.1/13-1538_V4 | / | 2023-12-21 | 2029-06-30 | 1 | OUI | TC | [5 empty] | 2.1/13-1538_V3 | Le Document Technique d'Application (DTA) n°2.1/13-1538_V4 SFC 85 Respirant annule et remplace le Document Technique d'Application (DTA) n° 2.1/13-1538_V3 Sur liste verte de la C2p à la date du référencement | ERREUR | OUI* | 50 | 4 4 4 4 | I II III IV | Charpente bois (NF DTU 31.1) | (Situation a à c) h≤ 50 m (Situation d) h≤ 50 m | Nb : Le critère de recherche par hauteur n'étant pas coché ou les données (hauteur ou situation) n'étant pas saisies, l'utilisateur est alerté qu'il peut exister des limites de hauteurs et des dispositions particulières données dans le référentiel technique du procédé qui ne sont pas affichées. Le logiciel peut les faire apparaitre, pour ce faire : - la case de recherche en fonction de la hauteur doit être cochée ; - les données de hauteur ET de situation du bâtiment doivent être saisies. | 1 | 1 | 1 | 1 | 69 | 114 | Document Technique d'Application (DTA) 2.1/13-1538_V4 du procédé SFC 85 Respirant : vise la pose sur : Charpente bois (NF DTU 31.1) ; pour une hauteur max de 50m
2023-12-08 |  |  |  | Enduit | Minéral - Enduit | Bardage rapporté - Système d’enduit sur plaque | Bardage rapporté - Système d’enduit sur plaque sur support bois | StoVentec R Enduits sur support FOB | Nexity et Sto S.A.S | SO | NON | OUI | NON | OUI | NON | OUI* | OUI* | OUI* | OUI* | OUI* | OUI* | OUI* | OUI* | OUI* | OUI* | NON | NON | OUI* | OUI* | OUI* | OUI* | OUI* | OUI* | OUI* | OUI* | OUI* | OUI* | NON | NON |  |  | Pour le critère de hauteur recherché, les observations ci-dessous s'appliquent. - En pose à joints fermés et avec traitements spécifiques au niveau des baies conformes aux AT des procédés - Dans la limite de la résistance au vent du procédé. NB : Des dispositions complémentaires peuvent être nécessaires pour atteindre la valeur maximale indiquée ci-contre. | Pour le critère de hauteur recherché, les observations ci-dessous s'appliquent. - En pose à joints fermés et avec traitements spécifiques au niveau des baies conformes aux AT des procédés - Dans la limite de la résistance au vent du procédé. NB : Des dispositions complémentaires peuvent être nécessaires pour atteindre la valeur maximale indiquée ci-contre. | Pour le critère de hauteur recherché, les observations ci-dessous s'appliquent. - En pose à joints fermés et avec traitements spécifiques au niveau des baies conformes aux AT des procédés - Dans la limite de la résistance au vent du procédé. NB : Des dispositions complémentaires peuvent être nécessaires pour atteindre la valeur maximale indiquée ci-contre. | Pour le critère de hauteur recherché, les observations ci-dessous s'appliquent. - En pose à joints fermés et avec traitements spécifiques au niveau des baies conformes aux AT des procédés - Dans la limite de la résistance au vent du procédé. NB : Des dispositions complémentaires peuvent être nécessaires pour atteindre la valeur maximale indiquée ci-contre. | Pour le critère de hauteur recherché, les observations ci-dessous s'appliquent. - En pose à joints fermés et avec traitements spécifiques au niveau des baies conformes aux AT des procédés - Dans la limite de la résistance au vent du procédé. NB : Des dispositions complémentaires peuvent être nécessaires pour atteindre la valeur maximale indiquée ci-contre. | Pour le critère de hauteur recherché, les observations ci-dessous s'appliquent. - En pose à joints fermés et avec traitements spécifiques au niveau des baies par un encadrement de baie en acier monobloc soudé. - Dans la limite de la résistance au vent du procédé. NB : Des dispositions complémentaires peuvent être nécessaires pour atteindre la valeur maximale indiquée ci-contre. | Pour le critère de hauteur recherché, les observations ci-dessous s'appliquent. - En pose à joints fermés et avec traitements spécifiques au niveau des baies par un encadrement de baie en acier monobloc soudé. - Dans la limite de la résistance au vent du procédé. NB : Des dispositions complémentaires peuvent être nécessaires pour atteindre la valeur maximale indiquée ci-contre. | Pour le critère de hauteur recherché, les observations ci-dessous s'appliquent. - En pose à joints fermés et avec traitements spécifiques au niveau des baies par un encadrement de baie en acier monobloc soudé. - Dans la limite de la résistance au vent du procédé. NB : Des dispositions complémentaires peuvent être nécessaires pour atteindre la valeur maximale indiquée ci-contre. | Pour le critère de hauteur recherché, les observations ci-dessous s'appliquent. - En pose à joints fermés et avec traitements spécifiques au niveau des baies par un encadrement de baie en acier monobloc soudé. - Dans la limite de la résistance au vent du procédé. NB : Des dispositions complémentaires peuvent être nécessaires pour atteindre la valeur maximale indiquée ci-contre. | Pour le critère de hauteur recherché, les observations ci-dessous s'appliquent. - En pose à joints fermés et avec traitements spécifiques au niveau des baies par un encadrement de baie en acier monobloc soudé. - Dans la limite de la résistance au vent du procédé. NB : Des dispositions complémentaires peuvent être nécessaires pour atteindre la valeur maximale indiquée ci-contre. |  |  | Pour le critère de hauteur recherché, les observations ci-dessous s'appliquent. - En pose à joints fermés et avec traitements spécifiques au niveau des baies conformes aux AT des procédés - Dans la limite de la résistance au vent du procédé. NB : Des dispositions complémentaires peuvent être nécessaires pour atteindre la valeur maximale indiquée ci-contre. | Pour le critère de hauteur recherché, les observations ci-dessous s'appliquent. - En pose à joints fermés et avec traitements spécifiques au niveau des baies conformes aux AT des procédés - Dans la limite de la résistance au vent du procédé. NB : Des dispositions complémentaires peuvent être nécessaires pour atteindre la valeur maximale indiquée ci-contre. | Pour le critère de hauteur recherché, les observations ci-dessous s'appliquent. - En pose à joints fermés et avec traitements spécifiques au niveau des baies conformes aux AT des procédés - Dans la limite de la résistance au vent du procédé. NB : Des dispositions complémentaires peuvent être nécessaires pour atteindre la valeur maximale indiquée ci-contre. | Pour le critère de hauteur recherché, les observations ci-dessous s'appliquent. - En pose à joints fermés et avec traitements spécifiques au niveau des baies par un encadrement de baie en acier monobloc soudé. - Dans la limite de la résistance au vent du procédé. NB : Des dispositions complémentaires peuvent être nécessaires pour atteindre la valeur maximale indiquée ci-contre. | Pour le critère de hauteur recherché, les observations ci-dessous s'appliquent. - En pose à joints fermés et avec traitements spécifiques au niveau des baies par un encadrement de baie en acier monobloc soudé. - Dans la limite de la résistance au vent du procédé. NB : Des dispositions complémentaires peuvent être nécessaires pour atteindre la valeur maximale indiquée ci-contre. | Pour le critère de hauteur recherché, les observations ci-dessous s'appliquent. - En pose à joints fermés et avec traitements spécifiques au niveau des baies par un encadrement de baie en acier monobloc soudé. - Dans la limite de la résistance au vent du procédé. NB : Des dispositions complémentaires peuvent être nécessaires pour atteindre la valeur maximale indiquée ci-contre. | Pour le critère de hauteur recherché, les observations ci-dessous s'appliquent. - En pose à joints fermés et avec traitements spécifiques au niveau des baies par un encadrement de baie en acier monobloc soudé. - Dans la limite de la résistance au vent du procédé. NB : Des dispositions complémentaires peuvent être nécessaires pour atteindre la valeur maximale indiquée ci-contre. | Pour le critère de hauteur recherché, les observations ci-dessous s'appliquent. - En pose à joints fermés et avec traitements spécifiques au niveau des baies par un encadrement de baie en acier monobloc soudé. - Dans la limite de la résistance au vent du procédé. NB : Des dispositions complémentaires peuvent être nécessaires pour atteindre la valeur maximale indiquée ci-contre. | Pour le critère de hauteur recherché, les observations ci-dessous s'appliquent. - En pose à joints fermés et avec traitements spécifiques au niveau des baies par un encadrement de baie en acier monobloc soudé. - Dans la limite de la résistance au vent du procédé. NB : Des dispositions complémentaires peuvent être nécessaires pour atteindre la valeur maximale indiquée ci-contre. | Pour le critère de hauteur recherché, les observations ci-dessous s'appliquent. - En pose à joints fermés et avec traitements spécifiques au niveau des baies par un encadrement de baie en acier monobloc soudé. - Dans la limite de la résistance au vent du procédé. NB : Des dispositions complémentaires peuvent être nécessaires pour atteindre la valeur maximale indiquée ci-contre. |  |  | Nb : Le critère de recherche par hauteur n'étant pas coché ou les données (hauteur ou situation) n'étant pas saisies, l'utilisateur est alerté qu'il peut exister des limites de hauteurs et des dispositions particulières données dans le référentiel technique du procédé qui ne sont pas affichées. Le logiciel peut les faire apparaitre, pour ce faire : - la case de recherche en fonction de la hauteur doit être cochée ; - les données de hauteur ET de situation du bâtiment doivent être saisies. | 4 | 4** | 4** | 4** | "** Domaine d'emploi sismique : Hors configurations avec un revêtement collé dont la masse surfacique est supérieure à 40 kg/m²." | Nb : Le critère de recherche "Sismique" n'étant pas coché, l'utilisateur est alerté qu'il peut exister des limites d'emploi en zone sismique et des dispositions particulières données dans le référentiel technique du procédé qui ne sont pas affichées. Le logiciel peut les faire apparaitre, pour ce faire, cocher la case de recherche en fonction de la zone sismique recherchée et choisir la zone sismique et la catégorie de bâtiment. |  |  |  |  | 0 | Nexity + Sto S.A.S | Appréciation Technique d'Expérimentation (ATEx cas a) | 3156_v2 | / | 2023-07-25 | 2026-12-31 | 1 | FAVORABLE | TC |  | EFR-16-001538 B EFR-16-001538 C | Efectis |  |  | 3156_v1 | L'Appréciation Technique d'Expérimentation (ATEx cas a) n°3156_v2 StoVentec R Enduits sur support FOB annule et remplace l' Appréciation Technique d'Expérimentation (ATEx cas a) n° 3156_v1 | ERREUR | OUI* | 36 | 4 4** 4** 4** | I II III IV | FOB (NF DTU 31.4) | (Situation a à c) h≤ 36 m (Situation d) h≤ 36 m | Nb : Le critère de recherche par hauteur n'étant pas coché ou les données (hauteur ou situation) n'étant pas saisies, l'utilisateur est alerté qu'il peut exister des limites de hauteurs et des dispositions particulières données dans le référentiel technique du procédé qui ne sont pas affichées. Le logiciel peut les faire apparaitre, pour ce faire : - la case de recherche en fonction de la hauteur doit être cochée ; - les données de hauteur ET de situation du bâtiment doivent être saisies. | 1 | 1 | 1 | 1 | 70 | 115 | Appréciation Technique d'Expérimentation (ATEx cas a) 3156_v2 du procédé StoVentec R Enduits sur support FOB : vise la pose sur : FOB (NF DTU 31.4) ; pour une hauteur max de 36m
2023-12-08 |  |  |  | Minéral - Brique et parements du NF DTU 52.2 |  | Bardage rapporté en revêtement collé sur plaque | Bardage rapporté en revêtement collé sur plaque | StoVentec S.C.M. revêtements collés sur support FOB | Nexity et Sto S.A.S | SO | NON | OUI | NON | OUI | NON | OUI* | OUI* | OUI* | OUI* | OUI* | OUI* | OUI* | NON | NON | NON | NON | NON | OUI* | OUI* | OUI* | OUI* | OUI* | OUI* | OUI* | NON | NON | NON | NON | NON |  |  | Pour le critère de hauteur recherché, les observations ci-dessous s'appliquent. - En pose à joints fermés et avec traitements spécifiques au niveau des baies conformes aux AT des procédés - Dans la limite de la résistance au vent du procédé. NB : Des dispositions complémentaires peuvent être nécessaires pour atteindre la valeur maximale indiquée ci-contre. | Pour le critère de hauteur recherché, les observations ci-dessous s'appliquent. - En pose à joints fermés et avec traitements spécifiques au niveau des baies conformes aux AT des procédés - Dans la limite de la résistance au vent du procédé. NB : Des dispositions complémentaires peuvent être nécessaires pour atteindre la valeur maximale indiquée ci-contre. | Pour le critère de hauteur recherché, les observations ci-dessous s'appliquent. - En pose à joints fermés et avec traitements spécifiques au niveau des baies conformes aux AT des procédés - Dans la limite de la résistance au vent du procédé. NB : Des dispositions complémentaires peuvent être nécessaires pour atteindre la valeur maximale indiquée ci-contre. | Pour le critère de hauteur recherché, les observations ci-dessous s'appliquent. - En pose à joints fermés et avec traitements spécifiques au niveau des baies conformes aux AT des procédés - Dans la limite de la résistance au vent du procédé. NB : Des dispositions complémentaires peuvent être nécessaires pour atteindre la valeur maximale indiquée ci-contre. | Pour le critère de hauteur recherché, les observations ci-dessous s'appliquent. - En pose à joints fermés et avec traitements spécifiques au niveau des baies conformes aux AT des procédés - Dans la limite de la résistance au vent du procédé. NB : Des dispositions complémentaires peuvent être nécessaires pour atteindre la valeur maximale indiquée ci-contre. | Pour le critère de hauteur recherché, les observations ci-dessous s'appliquent. - En pose à joints fermés et avec traitements spécifiques au niveau des baies par un encadrement de baie en acier monobloc soudé. - Dans la limite de la résistance au vent du procédé. NB : Des dispositions complémentaires peuvent être nécessaires pour atteindre la valeur maximale indiquée ci-contre. | Pour le critère de hauteur recherché, les observations ci-dessous s'appliquent. - En pose à joints fermés et avec traitements spécifiques au niveau des baies par un encadrement de baie en acier monobloc soudé. - Dans la limite de la résistance au vent du procédé. NB : Des dispositions complémentaires peuvent être nécessaires pour atteindre la valeur maximale indiquée ci-contre. | [5 empty] | Pour le critère de hauteur recherché, les observations ci-dessous s'appliquent. - En pose à joints fermés et avec traitements spécifiques au niveau des baies conformes aux AT des procédés - Dans la limite de la résistance au vent du procédé. NB : Des dispositions complémentaires peuvent être nécessaires pour atteindre la valeur maximale indiquée ci-contre. | Pour le critère de hauteur recherché, les observations ci-dessous s'appliquent. - En pose à joints fermés et avec traitements spécifiques au niveau des baies conformes aux AT des procédés - Dans la limite de la résistance au vent du procédé. NB : Des dispositions complémentaires peuvent être nécessaires pour atteindre la valeur maximale indiquée ci-contre. | Pour le critère de hauteur recherché, les observations ci-dessous s'appliquent. - En pose à joints fermés et avec traitements spécifiques au niveau des baies conformes aux AT des procédés - Dans la limite de la résistance au vent du procédé. NB : Des dispositions complémentaires peuvent être nécessaires pour atteindre la valeur maximale indiquée ci-contre. | Pour le critère de hauteur recherché, les observations ci-dessous s'appliquent. - En pose à joints fermés et avec traitements spécifiques au niveau des baies par un encadrement de baie en acier monobloc soudé. - Dans la limite de la résistance au vent du procédé. NB : Des dispositions complémentaires peuvent être nécessaires pour atteindre la valeur maximale indiquée ci-contre. | Pour le critère de hauteur recherché, les observations ci-dessous s'appliquent. - En pose à joints fermés et avec traitements spécifiques au niveau des baies par un encadrement de baie en acier monobloc soudé. - Dans la limite de la résistance au vent du procédé. NB : Des dispositions complémentaires peuvent être nécessaires pour atteindre la valeur maximale indiquée ci-contre. | Pour le critère de hauteur recherché, les observations ci-dessous s'appliquent. - En pose à joints fermés et avec traitements spécifiques au niveau des baies par un encadrement de baie en acier monobloc soudé. - Dans la limite de la résistance au vent du procédé. NB : Des dispositions complémentaires peuvent être nécessaires pour atteindre la valeur maximale indiquée ci-contre. | Pour le critère de hauteur recherché, les observations ci-dessous s'appliquent. - En pose à joints fermés et avec traitements spécifiques au niveau des baies par un encadrement de baie en acier monobloc soudé. - Dans la limite de la résistance au vent du procédé. NB : Des dispositions complémentaires peuvent être nécessaires pour atteindre la valeur maximale indiquée ci-contre. | [5 empty] | Nb : Le critère de recherche par hauteur n'étant pas coché ou les données (hauteur ou situation) n'étant pas saisies, l'utilisateur est alerté qu'il peut exister des limites de hauteurs et des dispositions particulières données dans le référentiel technique du procédé qui ne sont pas affichées. Le logiciel peut les faire apparaitre, pour ce faire : - la case de recherche en fonction de la hauteur doit être cochée ; - les données de hauteur ET de situation du bâtiment doivent être saisies. | 4 | 4** | 4** | 4** | "** Domaine d'emploi sismique : Hors configurations avec un revêtement collé dont la masse surfacique est supérieure à 40 kg/m²." | Nb : Le critère de recherche "Sismique" n'étant pas coché, l'utilisateur est alerté qu'il peut exister des limites d'emploi en zone sismique et des dispositions particulières données dans le référentiel technique du procédé qui ne sont pas affichées. Le logiciel peut les faire apparaitre, pour ce faire, cocher la case de recherche en fonction de la zone sismique recherchée et choisir la zone sismique et la catégorie de bâtiment. |  |  |  |  | 0 | Nexity + Sto S.A.S | Appréciation Technique d'Expérimentation (ATEx cas a) | 3156_v2 | / | 2023-07-25 | 2026-12-31 | 1 | FAVORABLE | TC |  | EFR-16-001538 B EFR-16-001538 C | Efectis |  |  | 3156_v1 | L'Appréciation Technique d'Expérimentation (ATEx cas a) n°3156_v2 StoVentec S.C.M. revêtements collés sur support FOB annule et remplace l' Appréciation Technique d'Expérimentation (ATEx cas a) n° 3156_v1 | ERREUR | OUI* | 28 | 4 4** 4** 4** | I II III IV | FOB (NF DTU 31.4) | (Situation a à c) h≤ 28 m (Situation d) h≤ 28 m | Nb : Le critère de recherche par hauteur n'étant pas coché ou les données (hauteur ou situation) n'étant pas saisies, l'utilisateur est alerté qu'il peut exister des limites de hauteurs et des dispositions particulières données dans le référentiel technique du procédé qui ne sont pas affichées. Le logiciel peut les faire apparaitre, pour ce faire : - la case de recherche en fonction de la hauteur doit être cochée ; - les données de hauteur ET de situation du bâtiment doivent être saisies. | 1 | 1 | 1 | 1 | 71 | 116 | Appréciation Technique d'Expérimentation (ATEx cas a) 3156_v2 du procédé StoVentec S.C.M. revêtements collés sur support FOB : vise la pose sur : FOB (NF DTU 31.4) ; pour une hauteur max de 28m
2023-12-08 |  |  |  | Verre |  | Façade légère en Vitrage Extérieur Collé (VEC) | Façade légère en Vitrage Extérieur Collé (VEC) | SFC 85 Type A et B | Schüco International SCS (FR) | OUI | SO | SO | SO | SO | SO | OUI* | OUI* | OUI* | OUI* | OUI* | OUI* | OUI* | OUI* | OUI* | OUI* | OUI* | OUI* | OUI* | OUI* | NON | NON | NON | NON | NON | NON | NON | NON | NON | NON | - Limitation du domaine d'emploi à une pression à l’Etat limite de Service inférieure ou égale à 1200 Pa, sauf justifications conformément à la norme NF EN 13830. - La limitation donnée ci-contre a été déterminée selon les pressions à l'ELS données dans la fiche technique 45 de la COPREC et en considérant la pression limite susnommée. - L'évaluation ne semble pas viser de support en particulier, ainsi, il n'y a priori pas de contre-indication pour une application sur une structure bois. |  | Pour le critère de hauteur recherché, les observations ci-dessous s'appliquent. - Pression à l’ELS ≤ à 1200 Pa, sauf justifications conformément à la norme NF EN 13830. - L'évaluation ne semble pas viser de support en particulier, ainsi, il n'y a priori pas de contre-indication pour une application sur une structure bois conforme au NF DTU 31.1. NB : Des dispositions complémentaires peuvent être nécessaires pour atteindre la valeur maximale indiquée ci-contre. | Pour le critère de hauteur recherché, les observations ci-dessous s'appliquent. - Pression à l’ELS ≤ à 1200 Pa, sauf justifications conformément à la norme NF EN 13830. - L'évaluation ne semble pas viser de support en particulier, ainsi, il n'y a priori pas de contre-indication pour une application sur une structure bois conforme au NF DTU 31.1. NB : Des dispositions complémentaires peuvent être nécessaires pour atteindre la valeur maximale indiquée ci-contre. | Pour le critère de hauteur recherché, les observations ci-dessous s'appliquent. - Pression à l’ELS ≤ à 1200 Pa, sauf justifications conformément à la norme NF EN 13830. - L'évaluation ne semble pas viser de support en particulier, ainsi, il n'y a priori pas de contre-indication pour une application sur une structure bois conforme au NF DTU 31.1. NB : Des dispositions complémentaires peuvent être nécessaires pour atteindre la valeur maximale indiquée ci-contre. | Pour le critère de hauteur recherché, les observations ci-dessous s'appliquent. - Pression à l’ELS ≤ à 1200 Pa, sauf justifications conformément à la norme NF EN 13830. - L'évaluation ne semble pas viser de support en particulier, ainsi, il n'y a priori pas de contre-indication pour une application sur une structure bois conforme au NF DTU 31.1. NB : Des dispositions complémentaires peuvent être nécessaires pour atteindre la valeur maximale indiquée ci-contre. | Pour le critère de hauteur recherché, les observations ci-dessous s'appliquent. - Pression à l’ELS ≤ à 1200 Pa, sauf justifications conformément à la norme NF EN 13830. - L'évaluation ne semble pas viser de support en particulier, ainsi, il n'y a priori pas de contre-indication pour une application sur une structure bois conforme au NF DTU 31.1. NB : Des dispositions complémentaires peuvent être nécessaires pour atteindre la valeur maximale indiquée ci-contre. | Pour le critère de hauteur recherché, les observations ci-dessous s'appliquent. - Pression à l’ELS ≤ à 1200 Pa, sauf justifications conformément à la norme NF EN 13830. - L'évaluation ne semble pas viser de support en particulier, ainsi, il n'y a priori pas de contre-indication pour une application sur une structure bois conforme au NF DTU 31.1. NB : Des dispositions complémentaires peuvent être nécessaires pour atteindre la valeur maximale indiquée ci-contre. | Pour le critère de hauteur recherché, les observations ci-dessous s'appliquent. - Pression à l’ELS ≤ à 1200 Pa, sauf justifications conformément à la norme NF EN 13830. - L'évaluation ne semble pas viser de support en particulier, ainsi, il n'y a priori pas de contre-indication pour une application sur une structure bois conforme au NF DTU 31.1. NB : Des dispositions complémentaires peuvent être nécessaires pour atteindre la valeur maximale indiquée ci-contre. | Pour le critère de hauteur recherché, les observations ci-dessous s'appliquent. - Pression à l’ELS ≤ à 1200 Pa, sauf justifications conformément à la norme NF EN 13830. - L'évaluation ne semble pas viser de support en particulier, ainsi, il n'y a priori pas de contre-indication pour une application sur une structure bois conforme au NF DTU 31.1. NB : Des dispositions complémentaires peuvent être nécessaires pour atteindre la valeur maximale indiquée ci-contre. | Pour le critère de hauteur recherché, les observations ci-dessous s'appliquent. - Pression à l’ELS ≤ à 1200 Pa, sauf justifications conformément à la norme NF EN 13830. - L'évaluation ne semble pas viser de support en particulier, ainsi, il n'y a priori pas de contre-indication pour une application sur une structure bois conforme au NF DTU 31.1. NB : Des dispositions complémentaires peuvent être nécessaires pour atteindre la valeur maximale indiquée ci-contre. | Pour le critère de hauteur recherché, les observations ci-dessous s'appliquent. - Pression à l’ELS ≤ à 1200 Pa, sauf justifications conformément à la norme NF EN 13830. - L'évaluation ne semble pas viser de support en particulier, ainsi, il n'y a priori pas de contre-indication pour une application sur une structure bois conforme au NF DTU 31.1. NB : Des dispositions complémentaires peuvent être nécessaires pour atteindre la valeur maximale indiquée ci-contre. | Pour le critère de hauteur recherché, les observations ci-dessous s'appliquent. - Pression à l’ELS ≤ à 1200 Pa, sauf justifications conformément à la norme NF EN 13830. - L'évaluation ne semble pas viser de support en particulier, ainsi, il n'y a priori pas de contre-indication pour une application sur une structure bois conforme au NF DTU 31.1. NB : Des dispositions complémentaires peuvent être nécessaires pour atteindre la valeur maximale indiquée ci-contre. | Pour le critère de hauteur recherché, les observations ci-dessous s'appliquent. - Pression à l’ELS ≤ à 1200 Pa, sauf justifications conformément à la norme NF EN 13830. - L'évaluation ne semble pas viser de support en particulier, ainsi, il n'y a priori pas de contre-indication pour une application sur une structure bois conforme au NF DTU 31.1. NB : Des dispositions complémentaires peuvent être nécessaires pour atteindre la valeur maximale indiquée ci-contre. | Pour le critère de hauteur recherché, les observations ci-dessous s'appliquent. - Pression à l’ELS ≤ à 1200 Pa, sauf justifications conformément à la norme NF EN 13830. - L'évaluation ne semble pas viser de support en particulier, ainsi, il n'y a priori pas de contre-indication pour une application sur une structure bois conforme au NF DTU 31.1. NB : Des dispositions complémentaires peuvent être nécessaires pour atteindre la valeur maximale indiquée ci-contre. | Pour le critère de hauteur recherché, les observations ci-dessous s'appliquent. - Pression à l’ELS ≤ à 1200 Pa, sauf justifications conformément à la norme NF EN 13830. - L'évaluation ne semble pas viser de support en particulier, ainsi, il n'y a priori pas de contre-indication pour une application sur une structure bois conforme au NF DTU 31.1. NB : Des dispositions complémentaires peuvent être nécessaires pour atteindre la valeur maximale indiquée ci-contre. | Pour le critère de hauteur recherché, les observations ci-dessous s'appliquent. - Pression à l’ELS ≤ à 1200 Pa, sauf justifications conformément à la norme NF EN 13830. - L'évaluation ne semble pas viser de support en particulier, ainsi, il n'y a priori pas de contre-indication pour une application sur une structure bois conforme au NF DTU 31.1. NB : Des dispositions complémentaires peuvent être nécessaires pour atteindre la valeur maximale indiquée ci-contre. | Pour le critère de hauteur recherché, les observations ci-dessous s'appliquent. - Pression à l’ELS ≤ à 1200 Pa, sauf justifications conformément à la norme NF EN 13830. - L'évaluation ne semble pas viser de support en particulier, ainsi, il n'y a priori pas de contre-indication pour une application sur une structure bois conforme au NF DTU 31.1. NB : Des dispositions complémentaires peuvent être nécessaires pour atteindre la valeur maximale indiquée ci-contre. | Pour le critère de hauteur recherché, les observations ci-dessous s'appliquent. - Pression à l’ELS ≤ à 1200 Pa, sauf justifications conformément à la norme NF EN 13830. - L'évaluation ne semble pas viser de support en particulier, ainsi, il n'y a priori pas de contre-indication pour une application sur une structure bois conforme au NF DTU 31.1. NB : Des dispositions complémentaires peuvent être nécessaires pour atteindre la valeur maximale indiquée ci-contre. | [7 empty] | Nb : Le critère de recherche par hauteur n'étant pas coché ou les données (hauteur ou situation) n'étant pas saisies, l'utilisateur est alerté qu'il peut exister des limites de hauteurs et des dispositions particulières données dans le référentiel technique du procédé qui ne sont pas affichées. Le logiciel peut les faire apparaitre, pour ce faire : - la case de recherche en fonction de la hauteur doit être cochée ; - les données de hauteur ET de situation du bâtiment doivent être saisies. | 4 | 4 | 4 | 4 |  | Nb : Le critère de recherche "Sismique" n'étant pas coché, l'utilisateur est alerté qu'il peut exister des limites d'emploi en zone sismique et des dispositions particulières données dans le référentiel technique du procédé qui ne sont pas affichées. Le logiciel peut les faire apparaitre, pour ce faire, cocher la case de recherche en fonction de la zone sismique recherchée et choisir la zone sismique et la catégorie de bâtiment. |  |  |  | NC | 0 | Schüco International SCS (FR) | Document Technique d'Application (DTA) | 2.1/13-1537_V4 | / | 2023-11-24 | 2029-06-30 | 1 | OUI | TC | Le Document Technique d'Application (DTA) n°2.1/13-1537_V3 annule et remplace le Document Technique d'Application (DTA) n° 2.1/13-1537_V2 |  |  |  | NC | 2.1/13-1537_V3 | Le Document Technique d'Application (DTA) n°2.1/13-1537_V4 SFC 85 Type A et B annule et remplace le Document Technique d'Application (DTA) n° 2.1/13-1537_V3 Sur liste verte de la C2p à la date du référencement | ERREUR | OUI* | 50 | 4 4 4 4 | I II III IV | Charpente bois (NF DTU 31.1) | (Situation a à c) h≤ 50 m (Situation d) h≤ 9 m | Nb : Le critère de recherche par hauteur n'étant pas coché ou les données (hauteur ou situation) n'étant pas saisies, l'utilisateur est alerté qu'il peut exister des limites de hauteurs et des dispositions particulières données dans le référentiel technique du procédé qui ne sont pas affichées. Le logiciel peut les faire apparaitre, pour ce faire : - la case de recherche en fonction de la hauteur doit être cochée ; - les données de hauteur ET de situation du bâtiment doivent être saisies. | 1 | 1 | 1 | 1 | 72 | 117 | Document Technique d'Application (DTA) 2.1/13-1537_V4 du procédé SFC 85 Type A et B : vise la pose sur : Charpente bois (NF DTU 31.1) ; pour une hauteur max de 50m
2023-11-24 |  |  |  | Enduit | Minéral - Enduit | Bardage rapporté - Système d’enduit sur plaque | Bardage rapporté - Système d’enduit sur plaque sur support bois | StoVentec R Enduits sur support FOB | Bouygues Immobilier et Sto S.A.S | SO | NON | OUI | NON | OUI | NON | OUI* | OUI* | OUI* | OUI* | OUI* | OUI* | OUI* | OUI* | OUI* | NON | NON | NON | OUI* | OUI* | OUI* | OUI* | OUI* | OUI* | OUI* | OUI* | OUI* | NON | NON | NON | * Domaine d'emploi hauteur : Mise en œuvre de la membrane de protection à l'eau DELTA-FASSADE de DOERKEN et précadre acier Hors zone de vent 4 Dans la limite de la résistance au vent du procédé. | * Domaine d'emploi hauteur : La valeur maximale admissible sous vent normal selon les règles NV65 modifiées est de 2900Pa selon des dispositions particulières données dans le référentiel technique du procédé. | Pour le critère de hauteur recherché, les observations ci-dessous s'appliquent. - Hors zone de vent 4 - Mise en œuvre de la membrane de protection à l'eau DELTA-FASSADE et précadre acier - Dans la limite de la résistance au vent du procédé. NB : - Des dispositions complémentaires peuvent être nécessaires pour atteindre la valeur maximale indiquée ci-contre. - L'emploi de ce procédé est exclusivement destiné à des projets pour lesquels la MOA est Bouygues Immobilier | Pour le critère de hauteur recherché, les observations ci-dessous s'appliquent. - Hors zone de vent 4 - Mise en œuvre de la membrane de protection à l'eau DELTA-FASSADE et précadre acier - Dans la limite de la résistance au vent du procédé. NB : - Des dispositions complémentaires peuvent être nécessaires pour atteindre la valeur maximale indiquée ci-contre. - L'emploi de ce procédé est exclusivement destiné à des projets pour lesquels la MOA est Bouygues Immobilier | Pour le critère de hauteur recherché, les observations ci-dessous s'appliquent. - Hors zone de vent 4 - Mise en œuvre de la membrane de protection à l'eau DELTA-FASSADE et précadre acier - Dans la limite de la résistance au vent du procédé. NB : - Des dispositions complémentaires peuvent être nécessaires pour atteindre la valeur maximale indiquée ci-contre. - L'emploi de ce procédé est exclusivement destiné à des projets pour lesquels la MOA est Bouygues Immobilier | Pour le critère de hauteur recherché, les observations ci-dessous s'appliquent. - Hors zone de vent 4 - Mise en œuvre de la membrane de protection à l'eau DELTA-FASSADE et précadre acier - Dans la limite de la résistance au vent du procédé. NB : - Des dispositions complémentaires peuvent être nécessaires pour atteindre la valeur maximale indiquée ci-contre. - L'emploi de ce procédé est exclusivement destiné à des projets pour lesquels la MOA est Bouygues Immobilier | Pour le critère de hauteur recherché, les observations ci-dessous s'appliquent. - Hors zone de vent 4 - Mise en œuvre de la membrane de protection à l'eau DELTA-FASSADE et précadre acier - Dans la limite de la résistance au vent du procédé. NB : - Des dispositions complémentaires peuvent être nécessaires pour atteindre la valeur maximale indiquée ci-contre. - L'emploi de ce procédé est exclusivement destiné à des projets pour lesquels la MOA est Bouygues Immobilier | Pour le critère de hauteur recherché, les observations ci-dessous s'appliquent. - Hors zone de vent 4 - Mise en œuvre de la membrane de protection à l'eau DELTA-FASSADE et précadre acier - Dans la limite de la résistance au vent du procédé. NB : - Des dispositions complémentaires peuvent être nécessaires pour atteindre la valeur maximale indiquée ci-contre. - L'emploi de ce procédé est exclusivement destiné à des projets pour lesquels la MOA est Bouygues Immobilier | Pour le critère de hauteur recherché, les observations ci-dessous s'appliquent. - Hors zone de vent 4 - Mise en œuvre de la membrane de protection à l'eau DELTA-FASSADE et précadre acier - Dans la limite de la résistance au vent du procédé. NB : - Des dispositions complémentaires peuvent être nécessaires pour atteindre la valeur maximale indiquée ci-contre. - L'emploi de ce procédé est exclusivement destiné à des projets pour lesquels la MOA est Bouygues Immobilier | Pour le critère de hauteur recherché, les observations ci-dessous s'appliquent. - Hors zone de vent 4 - Mise en œuvre de la membrane de protection à l'eau DELTA-FASSADE et précadre acier - Dans la limite de la résistance au vent du procédé. NB : - Des dispositions complémentaires peuvent être nécessaires pour atteindre la valeur maximale indiquée ci-contre. - L'emploi de ce procédé est exclusivement destiné à des projets pour lesquels la MOA est Bouygues Immobilier | Pour le critère de hauteur recherché, les observations ci-dessous s'appliquent. - Hors zone de vent 4 - Mise en œuvre de la membrane de protection à l'eau DELTA-FASSADE et précadre acier - Dans la limite de la résistance au vent du procédé. NB : - Des dispositions complémentaires peuvent être nécessaires pour atteindre la valeur maximale indiquée ci-contre. - L'emploi de ce procédé est exclusivement destiné à des projets pour lesquels la MOA est Bouygues Immobilier |  |  |  | Pour le critère de hauteur recherché, les observations ci-dessous s'appliquent. - Hors zone de vent 4 - Mise en œuvre de la membrane de protection à l'eau DELTA-FASSADE et précadre acier - Dans la limite de la résistance au vent du procédé. NB : - Des dispositions complémentaires peuvent être nécessaires pour atteindre la valeur maximale indiquée ci-contre. - L'emploi de ce procédé est exclusivement destiné à des projets pour lesquels la MOA est Bouygues Immobilier | Pour le critère de hauteur recherché, les observations ci-dessous s'appliquent. - Hors zone de vent 4 - Mise en œuvre de la membrane de protection à l'eau DELTA-FASSADE et précadre acier - Dans la limite de la résistance au vent du procédé. NB : - Des dispositions complémentaires peuvent être nécessaires pour atteindre la valeur maximale indiquée ci-contre. - L'emploi de ce procédé est exclusivement destiné à des projets pour lesquels la MOA est Bouygues Immobilier | Pour le critère de hauteur recherché, les observations ci-dessous s'appliquent. - Hors zone de vent 4 - Mise en œuvre de la membrane de protection à l'eau DELTA-FASSADE et précadre acier - Dans la limite de la résistance au vent du procédé. NB : - Des dispositions complémentaires peuvent être nécessaires pour atteindre la valeur maximale indiquée ci-contre. - L'emploi de ce procédé est exclusivement destiné à des projets pour lesquels la MOA est Bouygues Immobilier | Pour le critère de hauteur recherché, les observations ci-dessous s'appliquent. - Hors zone de vent 4 - Mise en œuvre de la membrane de protection à l'eau DELTA-FASSADE et précadre acier - Dans la limite de la résistance au vent du procédé. NB : - Des dispositions complémentaires peuvent être nécessaires pour atteindre la valeur maximale indiquée ci-contre. - L'emploi de ce procédé est exclusivement destiné à des projets pour lesquels la MOA est Bouygues Immobilier | Pour le critère de hauteur recherché, les observations ci-dessous s'appliquent. - Hors zone de vent 4 - Mise en œuvre de la membrane de protection à l'eau DELTA-FASSADE et précadre acier - Dans la limite de la résistance au vent du procédé. NB : - Des dispositions complémentaires peuvent être nécessaires pour atteindre la valeur maximale indiquée ci-contre. - L'emploi de ce procédé est exclusivement destiné à des projets pour lesquels la MOA est Bouygues Immobilier | Pour le critère de hauteur recherché, les observations ci-dessous s'appliquent. - Hors zone de vent 4 - Mise en œuvre de la membrane de protection à l'eau DELTA-FASSADE et précadre acier - Dans la limite de la résistance au vent du procédé. NB : - Des dispositions complémentaires peuvent être nécessaires pour atteindre la valeur maximale indiquée ci-contre. - L'emploi de ce procédé est exclusivement destiné à des projets pour lesquels la MOA est Bouygues Immobilier | Pour le critère de hauteur recherché, les observations ci-dessous s'appliquent. - Hors zone de vent 4 - Mise en œuvre de la membrane de protection à l'eau DELTA-FASSADE et précadre acier - Dans la limite de la résistance au vent du procédé. NB : - Des dispositions complémentaires peuvent être nécessaires pour atteindre la valeur maximale indiquée ci-contre. - L'emploi de ce procédé est exclusivement destiné à des projets pour lesquels la MOA est Bouygues Immobilier | Pour le critère de hauteur recherché, les observations ci-dessous s'appliquent. - Hors zone de vent 4 - Mise en œuvre de la membrane de protection à l'eau DELTA-FASSADE et précadre acier - Dans la limite de la résistance au vent du procédé. NB : - Des dispositions complémentaires peuvent être nécessaires pour atteindre la valeur maximale indiquée ci-contre. - L'emploi de ce procédé est exclusivement destiné à des projets pour lesquels la MOA est Bouygues Immobilier | Pour le critère de hauteur recherché, les observations ci-dessous s'appliquent. - Hors zone de vent 4 - Mise en œuvre de la membrane de protection à l'eau DELTA-FASSADE et précadre acier - Dans la limite de la résistance au vent du procédé. NB : - Des dispositions complémentaires peuvent être nécessaires pour atteindre la valeur maximale indiquée ci-contre. - L'emploi de ce procédé est exclusivement destiné à des projets pour lesquels la MOA est Bouygues Immobilier |  |  |  | Nb : Le critère de recherche par hauteur n'étant pas coché ou les données (hauteur ou situation) n'étant pas saisies, l'utilisateur est alerté qu'il peut exister des limites de hauteurs et des dispositions particulières données dans le référentiel technique du procédé qui ne sont pas affichées. Le logiciel peut les faire apparaitre, pour ce faire : - la case de recherche en fonction de la hauteur doit être cochée ; - les données de hauteur ET de situation du bâtiment doivent être saisies. | 4 | 4** | 4** | 4** | ** Domaine d'emploi sismique : Hors configurations avec un système de masse surfacique maximale du revêtement enduit + joints ou parements collés/enduits + joint supérieure à 42 kg/m². | Nb : Le critère de recherche "Sismique" n'étant pas coché, l'utilisateur est alerté qu'il peut exister des limites d'emploi en zone sismique et des dispositions particulières données dans le référentiel technique du procédé qui ne sont pas affichées. Le logiciel peut les faire apparaitre, pour ce faire, cocher la case de recherche en fonction de la zone sismique recherchée et choisir la zone sismique et la catégorie de bâtiment. |  |  |  |  | 1 | Bouygues Immobilier + Sto S.A.S | Appréciation Technique d'Expérimentation (ATEx cas a) | 3114_v2 | / | 2023-04-04 | 2026-10-30 | 1 | FAVORABLE | TC | Le Appréciation Technique d'Expérimentation (ATEx cas a) n°3114_v2 annule et remplace le Appréciation Technique d'Expérimentation (ATEx cas a) n° 3114_V1 | EFR-16-001538 B Révision 3 EFR-16-001538 C Révision 3 | Efectis |  |  | 3114_V1 | L'Appréciation Technique d'Expérimentation (ATEx cas a) n°3114_v2 StoVentec R Enduits sur support FOB annule et remplace l' Appréciation Technique d'Expérimentation (ATEx cas a) n° 3114_V1 | ERREUR | OUI* | 34 | 4 4** 4** 4** | I II III IV | FOB (NF DTU 31.4) | (Situation a à c) h≤ 34 m (Situation d) h≤ 34 m | Nb : Le critère de recherche par hauteur n'étant pas coché ou les données (hauteur ou situation) n'étant pas saisies, l'utilisateur est alerté qu'il peut exister des limites de hauteurs et des dispositions particulières données dans le référentiel technique du procédé qui ne sont pas affichées. Le logiciel peut les faire apparaitre, pour ce faire : - la case de recherche en fonction de la hauteur doit être cochée ; - les données de hauteur ET de situation du bâtiment doivent être saisies. | 1 | 1 | 1 | 1 | 73 | 118 | Appréciation Technique d'Expérimentation (ATEx cas a) 3114_v2 du procédé StoVentec R Enduits sur support FOB : vise la pose sur : FOB (NF DTU 31.4) ; pour une hauteur max de 34m
2023-11-24 |  |  |  | Minéral - Brique et parements du NF DTU 52.2 |  | Bardage rapporté en revêtement collé sur plaque | Bardage rapporté en revêtement collé sur plaque | StoVentec S.C.M. revêtements collés sur support FOB | Bouygues Immobilier et Sto S.A.S | SO | NON | OUI | NON | OUI | NON | OUI* | OUI* | OUI* | OUI* | OUI* | OUI* | OUI* | NON | NON | NON | NON | NON | OUI* | OUI* | OUI* | OUI* | OUI* | OUI* | OUI* | NON | NON | NON | NON | NON | * Domaine d'emploi hauteur : Mise en œuvrede la membrane de protection à l'eau DELTA-FASSADE de DOERKEN et précadre acier Hors zone de vent 4 Dans la limite de la résistance au vent du procédé. | * Domaine d'emploi hauteur : La valeur maximale admissible sous vent normal selon les règles NV65 modifiées est de 2900Pa selon des dispositions particulières données dans le référentiel technique du procédé. | Pour le critère de hauteur recherché, les observations ci-dessous s'appliquent. - Hors zone de vent 4 - Mise en œuvre de la membrane de protection à l'eau DELTA-FASSADE et précadre acier - Dans la limite de la résistance au vent du procédé. NB : - Des dispositions complémentaires peuvent être nécessaires pour atteindre la valeur maximale indiquée ci-contre. - L'emploi de ce procédé est exclusivement destiné à des projets pour lesquels la MOA est Bouygues Immobilier | Pour le critère de hauteur recherché, les observations ci-dessous s'appliquent. - Hors zone de vent 4 - Mise en œuvre de la membrane de protection à l'eau DELTA-FASSADE et précadre acier - Dans la limite de la résistance au vent du procédé. NB : - Des dispositions complémentaires peuvent être nécessaires pour atteindre la valeur maximale indiquée ci-contre. - L'emploi de ce procédé est exclusivement destiné à des projets pour lesquels la MOA est Bouygues Immobilier | Pour le critère de hauteur recherché, les observations ci-dessous s'appliquent. - Hors zone de vent 4 - Mise en œuvre de la membrane de protection à l'eau DELTA-FASSADE et précadre acier - Dans la limite de la résistance au vent du procédé. NB : - Des dispositions complémentaires peuvent être nécessaires pour atteindre la valeur maximale indiquée ci-contre. - L'emploi de ce procédé est exclusivement destiné à des projets pour lesquels la MOA est Bouygues Immobilier | Pour le critère de hauteur recherché, les observations ci-dessous s'appliquent. - Hors zone de vent 4 - Mise en œuvre de la membrane de protection à l'eau DELTA-FASSADE et précadre acier - Dans la limite de la résistance au vent du procédé. NB : - Des dispositions complémentaires peuvent être nécessaires pour atteindre la valeur maximale indiquée ci-contre. - L'emploi de ce procédé est exclusivement destiné à des projets pour lesquels la MOA est Bouygues Immobilier | Pour le critère de hauteur recherché, les observations ci-dessous s'appliquent. - Hors zone de vent 4 - Mise en œuvre de la membrane de protection à l'eau DELTA-FASSADE et précadre acier - Dans la limite de la résistance au vent du procédé. NB : - Des dispositions complémentaires peuvent être nécessaires pour atteindre la valeur maximale indiquée ci-contre. - L'emploi de ce procédé est exclusivement destiné à des projets pour lesquels la MOA est Bouygues Immobilier | Pour le critère de hauteur recherché, les observations ci-dessous s'appliquent. - Hors zone de vent 4 - Mise en œuvre de la membrane de protection à l'eau DELTA-FASSADE et précadre acier - Dans la limite de la résistance au vent du procédé. NB : - Des dispositions complémentaires peuvent être nécessaires pour atteindre la valeur maximale indiquée ci-contre. - L'emploi de ce procédé est exclusivement destiné à des projets pour lesquels la MOA est Bouygues Immobilier | Pour le critère de hauteur recherché, les observations ci-dessous s'appliquent. - Hors zone de vent 4 - Mise en œuvre de la membrane de protection à l'eau DELTA-FASSADE et précadre acier - Dans la limite de la résistance au vent du procédé. NB : - Des dispositions complémentaires peuvent être nécessaires pour atteindre la valeur maximale indiquée ci-contre. - L'emploi de ce procédé est exclusivement destiné à des projets pour lesquels la MOA est Bouygues Immobilier | [5 empty] | Pour le critère de hauteur recherché, les observations ci-dessous s'appliquent. - Hors zone de vent 4 - Mise en œuvre de la membrane de protection à l'eau DELTA-FASSADE et précadre acier - Dans la limite de la résistance au vent du procédé. NB : - Des dispositions complémentaires peuvent être nécessaires pour atteindre la valeur maximale indiquée ci-contre. - L'emploi de ce procédé est exclusivement destiné à des projets pour lesquels la MOA est Bouygues Immobilier | Pour le critère de hauteur recherché, les observations ci-dessous s'appliquent. - Hors zone de vent 4 - Mise en œuvre de la membrane de protection à l'eau DELTA-FASSADE et précadre acier - Dans la limite de la résistance au vent du procédé. NB : - Des dispositions complémentaires peuvent être nécessaires pour atteindre la valeur maximale indiquée ci-contre. - L'emploi de ce procédé est exclusivement destiné à des projets pour lesquels la MOA est Bouygues Immobilier | Pour le critère de hauteur recherché, les observations ci-dessous s'appliquent. - Hors zone de vent 4 - Mise en œuvre de la membrane de protection à l'eau DELTA-FASSADE et précadre acier - Dans la limite de la résistance au vent du procédé. NB : - Des dispositions complémentaires peuvent être nécessaires pour atteindre la valeur maximale indiquée ci-contre. - L'emploi de ce procédé est exclusivement destiné à des projets pour lesquels la MOA est Bouygues Immobilier | Pour le critère de hauteur recherché, les observations ci-dessous s'appliquent. - Hors zone de vent 4 - Mise en œuvre de la membrane de protection à l'eau DELTA-FASSADE et précadre acier - Dans la limite de la résistance au vent du procédé. NB : - Des dispositions complémentaires peuvent être nécessaires pour atteindre la valeur maximale indiquée ci-contre. - L'emploi de ce procédé est exclusivement destiné à des projets pour lesquels la MOA est Bouygues Immobilier | Pour le critère de hauteur recherché, les observations ci-dessous s'appliquent. - Hors zone de vent 4 - Mise en œuvre de la membrane de protection à l'eau DELTA-FASSADE et précadre acier - Dans la limite de la résistance au vent du procédé. NB : - Des dispositions complémentaires peuvent être nécessaires pour atteindre la valeur maximale indiquée ci-contre. - L'emploi de ce procédé est exclusivement destiné à des projets pour lesquels la MOA est Bouygues Immobilier | Pour le critère de hauteur recherché, les observations ci-dessous s'appliquent. - Hors zone de vent 4 - Mise en œuvre de la membrane de protection à l'eau DELTA-FASSADE et précadre acier - Dans la limite de la résistance au vent du procédé. NB : - Des dispositions complémentaires peuvent être nécessaires pour atteindre la valeur maximale indiquée ci-contre. - L'emploi de ce procédé est exclusivement destiné à des projets pour lesquels la MOA est Bouygues Immobilier | Pour le critère de hauteur recherché, les observations ci-dessous s'appliquent. - Hors zone de vent 4 - Mise en œuvre de la membrane de protection à l'eau DELTA-FASSADE et précadre acier - Dans la limite de la résistance au vent du procédé. NB : - Des dispositions complémentaires peuvent être nécessaires pour atteindre la valeur maximale indiquée ci-contre. - L'emploi de ce procédé est exclusivement destiné à des projets pour lesquels la MOA est Bouygues Immobilier | [5 empty] | Nb : Le critère de recherche par hauteur n'étant pas coché ou les données (hauteur ou situation) n'étant pas saisies, l'utilisateur est alerté qu'il peut exister des limites de hauteurs et des dispositions particulières données dans le référentiel technique du procédé qui ne sont pas affichées. Le logiciel peut les faire apparaitre, pour ce faire : - la case de recherche en fonction de la hauteur doit être cochée ; - les données de hauteur ET de situation du bâtiment doivent être saisies. | 4 | 4** | 4** | 4** | ** Domaine d'emploi sismique : Hors configurations avec un système de masse surfacique maximale du revêtement enduit + joints ou parements collés/enduits + joint supérieure à 42 kg/m². | Nb : Le critère de recherche "Sismique" n'étant pas coché, l'utilisateur est alerté qu'il peut exister des limites d'emploi en zone sismique et des dispositions particulières données dans le référentiel technique du procédé qui ne sont pas affichées. Le logiciel peut les faire apparaitre, pour ce faire, cocher la case de recherche en fonction de la zone sismique recherchée et choisir la zone sismique et la catégorie de bâtiment. |  |  |  |  | 1 | Bouygues Immobilier + Sto S.A.S | Appréciation Technique d'Expérimentation (ATEx cas a) | 3114_v2 | / | 2023-04-04 | 2026-10-30 | 1 | FAVORABLE | TC | Le Appréciation Technique d'Expérimentation (ATEx cas a) n°3114_v2 annule et remplace le Appréciation Technique d'Expérimentation (ATEx cas a) n° 3114_V1 | EFR-16-001538 B Révision 3 EFR-16-001538 C Révision 3 | Efectis |  |  | 3114_V1 | L'Appréciation Technique d'Expérimentation (ATEx cas a) n°3114_v2 StoVentec S.C.M. revêtements collés sur support FOB annule et remplace l' Appréciation Technique d'Expérimentation (ATEx cas a) n° 3114_V1 | ERREUR | OUI* | 28 | 4 4** 4** 4** | I II III IV | FOB (NF DTU 31.4) | (Situation a à c) h≤ 28 m (Situation d) h≤ 28 m | Nb : Le critère de recherche par hauteur n'étant pas coché ou les données (hauteur ou situation) n'étant pas saisies, l'utilisateur est alerté qu'il peut exister des limites de hauteurs et des dispositions particulières données dans le référentiel technique du procédé qui ne sont pas affichées. Le logiciel peut les faire apparaitre, pour ce faire : - la case de recherche en fonction de la hauteur doit être cochée ; - les données de hauteur ET de situation du bâtiment doivent être saisies. | 1 | 1 | 1 | 1 | 74 | 119 | Appréciation Technique d'Expérimentation (ATEx cas a) 3114_v2 du procédé StoVentec S.C.M. revêtements collés sur support FOB : vise la pose sur : FOB (NF DTU 31.4) ; pour une hauteur max de 28m
2023-11-24 |  |  |  | Enduit | Minéral - Enduit | ETICS sur PSE | ETICS sur PSE | PRB THERMOLOOK EMI MOB | PRB S.A.S (FR) | SO | OUI | NON | NON | SO | OUI (INDIRECTEMENT) | OUI* | OUI* | NON | NON | NON | NON | NON | NON | NON | NON | NON | NON | OUI* | NON | NON | NON | NON | NON | NON | NON | NON | NON | NON | NON | * Domaine d'emploi hauteur : - limité à R+2 en zones de vent 1 à 3 en situations a, b et c, - limité à R+1 en zone de vent 4 et/ou en situation d, |  | Pour le critère de hauteur recherché, les observations ci-dessous s'appliquent. - R+2 - Dans la limite de la résistance au vent du procédé. NB : Des dispositions complémentaires peuvent être nécessaires pour atteindre la valeur maximale indiquée ci-contre. | Pour le critère de hauteur recherché, les observations ci-dessous s'appliquent. - R+2 - Dans la limite de la résistance au vent du procédé. NB : Des dispositions complémentaires peuvent être nécessaires pour atteindre la valeur maximale indiquée ci-contre. | [10 empty] | Pour le critère de hauteur recherché, les observations ci-dessous s'appliquent. - R+1 - Dans la limite de la résistance au vent du procédé. NB : Des dispositions complémentaires peuvent être nécessaires pour atteindre la valeur maximale indiquée ci-contre. | [11 empty] | Nb : Le critère de recherche par hauteur n'étant pas coché ou les données (hauteur ou situation) n'étant pas saisies, l'utilisateur est alerté qu'il peut exister des limites de hauteurs et des dispositions particulières données dans le référentiel technique du procédé qui ne sont pas affichées. Le logiciel peut les faire apparaitre, pour ce faire : - la case de recherche en fonction de la hauteur doit être cochée ; - les données de hauteur ET de situation du bâtiment doivent être saisies. | 4 | 4 | 4 | 4 |  | Nb : Le critère de recherche "Sismique" n'étant pas coché, l'utilisateur est alerté qu'il peut exister des limites d'emploi en zone sismique et des dispositions particulières données dans le référentiel technique du procédé qui ne sont pas affichées. Le logiciel peut les faire apparaitre, pour ce faire, cocher la case de recherche en fonction de la zone sismique recherchée et choisir la zone sismique et la catégorie de bâtiment. |  |  |  | B-s1,d0 | 0 | PRB (FR) | Avis Technique | 7/18-1717_V2 | / | 2023-11-09 | 2030-09-30 | 1 | OUI | TC | L'Avis Technique n°7/18-1717_V2 annule et remplace l' Avis Technique n° 7/18-1717_V1 |  |  |  |  | 7/18-1717_V1 | L'Avis Technique n°7/18-1717_V2 PRB THERMOLOOK EMI MOB annule et remplace l' Avis Technique n° 7/18-1717_V1 Sur liste verte de la C2p à la date du référencement | ERREUR | OUI* | 9 | 4 4 4 4 | I II III IV | COB (NF DTU 31.2) / CLT (Sous AT/DTA) | (Situation a à c) h≤ 9 m (Situation d) h≤ 6 m | Nb : Le critère de recherche par hauteur n'étant pas coché ou les données (hauteur ou situation) n'étant pas saisies, l'utilisateur est alerté qu'il peut exister des limites de hauteurs et des dispositions particulières données dans le référentiel technique du procédé qui ne sont pas affichées. Le logiciel peut les faire apparaitre, pour ce faire : - la case de recherche en fonction de la hauteur doit être cochée ; - les données de hauteur ET de situation du bâtiment doivent être saisies. | 1 | 1 | 1 | 1 | 75 | 120 | Avis Technique 7/18-1717_V2 du procédé PRB THERMOLOOK EMI MOB : vise la pose sur : COB (NF DTU 31.2) ; CLT (Sous AT/DTA)) ; pour une hauteur max de 9m
2023-11-24 |  |  |  | Minéral | Minéral - Enduit ou Plaquette de Terre cuite | Vêture - vêtage en pierre naturelle et assimilés | Vêture - vêtage en pierre naturelle et assimilés | THERMOCHOC AVEC SYSTEME D'ENDUIT | James Hardie Bâtiment SAS (FR) | SO | OUI | NON | NON | SO | OUI (INDIRECTEMENT) | OUI | OUI | OUI | NON | NON | NON | NON | NON | NON | NON | NON | NON | OUI | NON | NON | NON | NON | NON | NON | NON | NON | NON | NON | NON | * Domaine d'emploi hauteur : Parmi les panneaux supports cités dans le NF DTU 31.2 de 2019, seuls sont admissibles les panneaux suivants : o panneaux contreplaqués certifiés NF Extérieur CTB -X, d'épaisseur minimale 9 mm; o panneaux de particules certifiés CTB-H, d'épaisseur minimale 10 mm ; o panneaux OSB/4 certifiés CTB-OSB 4 et panneaux OSB/3 certifiés CTB-OSB 3, d'épaisseur minimale 9 mm. | * Domaine d'emploi hauteur : La valeur maximale admissible sous vent normal selon les règles NV65 modifiées est de 1600Pa selon des dispositions particulières données dans le référentiel technique du procédé. | Pour le critère de hauteur recherché, les observations ci-dessous s'appliquent. - Dans la limite de la résistance au vent du procédé. NB : - Des dispositions complémentaires peuvent être nécessaires pour atteindre la valeur maximale indiquée ci-contre. | Pour le critère de hauteur recherché, les observations ci-dessous s'appliquent. - Dans la limite de la résistance au vent du procédé. NB : - Des dispositions complémentaires peuvent être nécessaires pour atteindre la valeur maximale indiquée ci-contre. | Pour le critère de hauteur recherché, les observations ci-dessous s'appliquent. - Dans la limite de la résistance au vent du procédé. NB : - Des dispositions complémentaires peuvent être nécessaires pour atteindre la valeur maximale indiquée ci-contre. | [9 empty] | Pour le critère de hauteur recherché, les observations ci-dessous s'appliquent. - Dans la limite de la résistance au vent du procédé. NB : - Des dispositions complémentaires peuvent être nécessaires pour atteindre la valeur maximale indiquée ci-contre. | [11 empty] | Nb : Le critère de recherche par hauteur n'étant pas coché ou les données (hauteur ou situation) n'étant pas saisies, l'utilisateur est alerté qu'il peut exister des limites de hauteurs et des dispositions particulières données dans le référentiel technique du procédé qui ne sont pas affichées. Le logiciel peut les faire apparaitre, pour ce faire : - la case de recherche en fonction de la hauteur doit être cochée ; - les données de hauteur ET de situation du bâtiment doivent être saisies. | 4 | 2 | 1 | 1 |  | Nb : Le critère de recherche "Sismique" n'étant pas coché, l'utilisateur est alerté qu'il peut exister des limites d'emploi en zone sismique et des dispositions particulières données dans le référentiel technique du procédé qui ne sont pas affichées. Le logiciel peut les faire apparaitre, pour ce faire, cocher la case de recherche en fonction de la zone sismique recherchée et choisir la zone sismique et la catégorie de bâtiment. |  |  |  | A2-s1,d0 | 0 | JAMES HARDIE BATIMENT SAS | Avis Technique | 2.2/14-1635_V2 | / | 2023-11-17 | 2028-08-31 | 1 | OUI | TC | L'Avis Technique n°2.2/14-1635_V2 annule et remplace l' Avis Technique n° 2.2/14-1635_V1 |  |  |  | XIII | 2.2/14-1635_V1 | L'Avis Technique n°2.2/14-1635_V2 THERMOCHOC AVEC SYSTEME D'ENDUIT annule et remplace l' Avis Technique n° 2.2/14-1635_V1 Sur liste verte de la C2p à la date du référencement | ERREUR | OUI | 10 | 4 2 1 1 | I II III IV | COB (NF DTU 31.2) / CLT (Sous AT/DTA) | (Situation a à c) h≤ 10 m (Situation d) h≤ 6 m | Nb : Le critère de recherche par hauteur n'étant pas coché ou les données (hauteur ou situation) n'étant pas saisies, l'utilisateur est alerté qu'il peut exister des limites de hauteurs et des dispositions particulières données dans le référentiel technique du procédé qui ne sont pas affichées. Le logiciel peut les faire apparaitre, pour ce faire : - la case de recherche en fonction de la hauteur doit être cochée ; - les données de hauteur ET de situation du bâtiment doivent être saisies. | 1 | 1 | 1 | 1 | 76 | 121 | Avis Technique 2.2/14-1635_V2 du procédé THERMOCHOC AVEC SYSTEME D'ENDUIT : vise la pose sur : COB (NF DTU 31.2) ; CLT (Sous AT/DTA)) ; pour une hauteur max de 10m
2023-11-24 |  |  |  | Minéral | Minéral - Plaquette de Terre cuite | Vêture - vêtage en terre-cuite | Vêture - vêtage en terre-cuite | Gebrik®JM | Wall & Façade Solutions (Be) | SO | OUI | NON | NON | SO | OUI (INDIRECTEMENT) | OUI | OUI | OUI | NON | NON | NON | NON | NON | NON | NON | NON | NON | OUI | OUI | OUI | NON | NON | NON | NON | NON | NON | NON | NON | NON |  | * Domaine d'emploi hauteur : La valeur maximale admissible sous vent normal selon les règles NV65 modifiées est de 3900Pa selon des dispositions particulières données dans le référentiel technique du procédé. | Pour le critère de hauteur recherché, les observations ci-dessous s'appliquent. - Dans la limite de la résistance au vent du procédé. NB : - Des dispositions complémentaires peuvent être nécessaires pour atteindre la valeur maximale indiquée ci-contre. | Pour le critère de hauteur recherché, les observations ci-dessous s'appliquent. - Dans la limite de la résistance au vent du procédé. NB : - Des dispositions complémentaires peuvent être nécessaires pour atteindre la valeur maximale indiquée ci-contre. | Pour le critère de hauteur recherché, les observations ci-dessous s'appliquent. - Dans la limite de la résistance au vent du procédé. NB : - Des dispositions complémentaires peuvent être nécessaires pour atteindre la valeur maximale indiquée ci-contre. | [9 empty] | Pour le critère de hauteur recherché, les observations ci-dessous s'appliquent. - Dans la limite de la résistance au vent du procédé. NB : - Des dispositions complémentaires peuvent être nécessaires pour atteindre la valeur maximale indiquée ci-contre. | Pour le critère de hauteur recherché, les observations ci-dessous s'appliquent. - Dans la limite de la résistance au vent du procédé. NB : - Des dispositions complémentaires peuvent être nécessaires pour atteindre la valeur maximale indiquée ci-contre. | Pour le critère de hauteur recherché, les observations ci-dessous s'appliquent. - Dans la limite de la résistance au vent du procédé. NB : - Des dispositions complémentaires peuvent être nécessaires pour atteindre la valeur maximale indiquée ci-contre. | [9 empty] | Nb : Le critère de recherche par hauteur n'étant pas coché ou les données (hauteur ou situation) n'étant pas saisies, l'utilisateur est alerté qu'il peut exister des limites de hauteurs et des dispositions particulières données dans le référentiel technique du procédé qui ne sont pas affichées. Le logiciel peut les faire apparaitre, pour ce faire : - la case de recherche en fonction de la hauteur doit être cochée ; - les données de hauteur ET de situation du bâtiment doivent être saisies. | 4 | 4 | 4 | 4 |  | Nb : Le critère de recherche "Sismique" n'étant pas coché, l'utilisateur est alerté qu'il peut exister des limites d'emploi en zone sismique et des dispositions particulières données dans le référentiel technique du procédé qui ne sont pas affichées. Le logiciel peut les faire apparaitre, pour ce faire, cocher la case de recherche en fonction de la zone sismique recherchée et choisir la zone sismique et la catégorie de bâtiment. |  |  |  | B-s1,d0 | 0 | Wall & FACADE SOLUTIONS (Be) | Appréciation Technique d'Expérimentation (ATEx cas a) | 2836_v2 | / | 2023-09-24 | 2024-12-31 | 0 | FAVORABLE | TNC (L'évaluation technique n'est plus valide) | Le Appréciation Technique d'Expérimentation (ATEx cas a) n°2836_v2 annule et remplace le Appréciation Technique d'Expérimentation (ATEx cas a) n° 2836_v1 | EFR-18-002364 Révision 1 | Efectis |  | RAS | 2836_v1 | L'Appréciation Technique d'Expérimentation (ATEx cas a) n°2836_v2 Gebrik®JM annule et remplace l' Appréciation Technique d'Expérimentation (ATEx cas a) n° 2836_v1 | ERREUR | OUI | 10 | 4 4 4 4 | I II III IV | COB (NF DTU 31.2) / CLT (Sous AT/DTA) | (Situation a à c) h≤ 10 m (Situation d) h≤ 10 m | Nb : Le critère de recherche par hauteur n'étant pas coché ou les données (hauteur ou situation) n'étant pas saisies, l'utilisateur est alerté qu'il peut exister des limites de hauteurs et des dispositions particulières données dans le référentiel technique du procédé qui ne sont pas affichées. Le logiciel peut les faire apparaitre, pour ce faire : - la case de recherche en fonction de la hauteur doit être cochée ; - les données de hauteur ET de situation du bâtiment doivent être saisies. | 0 | 1 | 1 | 1 | 106 |  | Appréciation Technique d'Expérimentation (ATEx cas a) 2836_v2 du procédé Gebrik®JM : vise la pose sur : COB (NF DTU 31.2) ; CLT (Sous AT/DTA)) ; pour une hauteur max de 10m
2023-10-19 |  |  |  | Enduit | Minéral - Enduit | ETICS sur PSE | ETICS sur PSE | StoTherm Classic 8 | Sto S.A.S | SO | OUI | NON | NON | SO | OUI (INDIRECTEMENT) | OUI | OUI | NON | NON | NON | NON | NON | NON | NON | NON | NON | NON | NON | NON | NON | NON | NON | NON | NON | NON | NON | NON | NON | NON |  |  | Pour le critère de hauteur recherché, les observations ci-dessous s'appliquent. - Dans la limite de la résistance au vent du procédé. NB : - Des dispositions complémentaires peuvent être nécessaires pour atteindre la valeur maximale indiquée ci-contre. | Pour le critère de hauteur recherché, les observations ci-dessous s'appliquent. - Dans la limite de la résistance au vent du procédé. NB : - Des dispositions complémentaires peuvent être nécessaires pour atteindre la valeur maximale indiquée ci-contre. | [22 empty] | Nb : Le critère de recherche par hauteur n'étant pas coché ou les données (hauteur ou situation) n'étant pas saisies, l'utilisateur est alerté qu'il peut exister des limites de hauteurs et des dispositions particulières données dans le référentiel technique du procédé qui ne sont pas affichées. Le logiciel peut les faire apparaitre, pour ce faire : - la case de recherche en fonction de la hauteur doit être cochée ; - les données de hauteur ET de situation du bâtiment doivent être saisies. | 4 | 4 | 4 | 4 |  | Nb : Le critère de recherche "Sismique" n'étant pas coché, l'utilisateur est alerté qu'il peut exister des limites d'emploi en zone sismique et des dispositions particulières données dans le référentiel technique du procédé qui ne sont pas affichées. Le logiciel peut les faire apparaitre, pour ce faire, cocher la case de recherche en fonction de la zone sismique recherchée et choisir la zone sismique et la catégorie de bâtiment. |  |  |  | B-s2,d0 | 0 | Sto S.A.S | Appréciation Technique d'Expérimentation (ATEx cas a) | 3172_v2 | / | 2023-05-31 | 2026-05-31 | 0 | FAVORABLE | TNC (L'évaluation technique n'est plus valide) | Le Appréciation Technique d'Expérimentation (ATEx cas a) n°3172_v2 annule et remplace le Appréciation Technique d'Expérimentation (ATEx cas a) n° 3172_v1 |  |  |  |  | 3172_v1 | L'Appréciation Technique d'Expérimentation (ATEx cas a) n°3172_v2 StoTherm Classic 8 annule et remplace l' Appréciation Technique d'Expérimentation (ATEx cas a) n° 3172_v1 | ERREUR | NON | 9 | 4 4 4 4 | I II III IV | COB (NF DTU 31.2) / CLT (Sous AT/DTA) | (Situation a à c) h≤ 9 m | Nb : Le critère de recherche par hauteur n'étant pas coché ou les données (hauteur ou situation) n'étant pas saisies, l'utilisateur est alerté qu'il peut exister des limites de hauteurs et des dispositions particulières données dans le référentiel technique du procédé qui ne sont pas affichées. Le logiciel peut les faire apparaitre, pour ce faire : - la case de recherche en fonction de la hauteur doit être cochée ; - les données de hauteur ET de situation du bâtiment doivent être saisies. | 0 | 1 | 1 | 1 | 106 |  | Appréciation Technique d'Expérimentation (ATEx cas a) 3172_v2 du procédé StoTherm Classic 8 : vise la pose sur : COB (NF DTU 31.2) ; CLT (Sous AT/DTA)) ; pour une hauteur max de 9m
2023-10-17 |  |  |  | Enduit | Minéral - Enduit | Bardage rapporté - Système d’enduit sur plaque | Bardage rapporté - Système d’enduit sur plaque sur support bois | SINIAT AQUABOARD sur support bois | Etex France Building Performance S.A. (FR) | SO | OUI | NON | NON | SO | OUI | OUI | OUI | OUI | OUI* | OUI* | NON | NON | NON | NON | NON | NON | NON | OUI | OUI* | OUI* | NON | NON | NON | NON | NON | NON | NON | NON | NON | * Domaine d'emploi hauteur : En pose sans disposition particulière : - hauteur 10 m maximum (+ pointe de pignon) en zones de vent 1, 2 et 3 en situation a, b, c, - hauteur 6 m maximum (+ pointe de pignon) en situation d, En pose avec traitements spécifiques des retours d’étanchéité au droit des baies : - hauteur de 18 m maximum (+ pointe de pignon) en zones de vent 1 à 3 en situations a, b et c, - hauteur 10 m maximum (+ pointe de pignon) en zone de vent 4 et/ou en situation d, | * Domaine d'emploi hauteur : La valeur maximale admissible sous vent normal selon les règles NV65 modifiées est de 3220Pa selon des dispositions particulières données dans le référentiel technique du procédé. | Pour le critère de hauteur recherché, les observations ci-dessous s'appliquent. - Dans la limite de la résistance au vent du procédé. NB : - Des dispositions complémentaires peuvent être nécessaires pour atteindre la valeur maximale indiquée ci-contre. | Pour le critère de hauteur recherché, les observations ci-dessous s'appliquent. - Dans la limite de la résistance au vent du procédé. NB : - Des dispositions complémentaires peuvent être nécessaires pour atteindre la valeur maximale indiquée ci-contre. | Pour le critère de hauteur recherché, les observations ci-dessous s'appliquent. - Dans la limite de la résistance au vent du procédé. NB : - Des dispositions complémentaires peuvent être nécessaires pour atteindre la valeur maximale indiquée ci-contre. | Pour le critère de hauteur recherché, les observations ci-dessous s'appliquent. - Avec traitements spécifiques au niveau des baies - Dans la limite de la résistance au vent du procédé. NB : - Des dispositions complémentaires peuvent être nécessaires pour atteindre la valeur maximale indiquée ci-contre. | Pour le critère de hauteur recherché, les observations ci-dessous s'appliquent. - Avec traitements spécifiques au niveau des baies - Dans la limite de la résistance au vent du procédé. NB : - Des dispositions complémentaires peuvent être nécessaires pour atteindre la valeur maximale indiquée ci-contre. | [7 empty] | Pour le critère de hauteur recherché, les observations ci-dessous s'appliquent. - Dans la limite de la résistance au vent du procédé. NB : - Des dispositions complémentaires peuvent être nécessaires pour atteindre la valeur maximale indiquée ci-contre. | Pour le critère de hauteur recherché, les observations ci-dessous s'appliquent. - Avec traitements spécifiques au niveau des baies - Dans la limite de la résistance au vent du procédé. NB : - Des dispositions complémentaires peuvent être nécessaires pour atteindre la valeur maximale indiquée ci-contre. | Pour le critère de hauteur recherché, les observations ci-dessous s'appliquent. - Avec traitements spécifiques au niveau des baies - Dans la limite de la résistance au vent du procédé. NB : - Des dispositions complémentaires peuvent être nécessaires pour atteindre la valeur maximale indiquée ci-contre. | [9 empty] | Nb : Le critère de recherche par hauteur n'étant pas coché ou les données (hauteur ou situation) n'étant pas saisies, l'utilisateur est alerté qu'il peut exister des limites de hauteurs et des dispositions particulières données dans le référentiel technique du procédé qui ne sont pas affichées. Le logiciel peut les faire apparaitre, pour ce faire : - la case de recherche en fonction de la hauteur doit être cochée ; - les données de hauteur ET de situation du bâtiment doivent être saisies. | 4 | 4** | 4** | 1 | ** Domaine d'emploi sismique : Pose du procédé sur paroi planes et verticales COB uniquement | Nb : Le critère de recherche "Sismique" n'étant pas coché, l'utilisateur est alerté qu'il peut exister des limites d'emploi en zone sismique et des dispositions particulières données dans le référentiel technique du procédé qui ne sont pas affichées. Le logiciel peut les faire apparaitre, pour ce faire, cocher la case de recherche en fonction de la zone sismique recherchée et choisir la zone sismique et la catégorie de bâtiment. | 22,5 |  |  |  | 0 | ETEX France Building Performance SA | Avis Technique | 2.2/21-1817_V2 | / | 2023-06-19 | 2028-02-28 | 1 | NON | TNC (N'est pas sur liste verte de la C2p à date du référencement) | L'Avis Technique n°2.2/21-1817_V2 annule et remplace l' Avis Technique n° 2.2/21-1817_V1 |  |  |  |  | 2.2/21-1817_V1 | L'Avis Technique n°2.2/21-1817_V2 SINIAT AQUABOARD sur support bois annule et remplace l' Avis Technique n° 2.2/21-1817_V1 | ERREUR | OUI | 18 | 4 4** 4** 1 | I II III IV | COB (NF DTU 31.2) / CLT (Sous AT/DTA) | (Situation a à c) h≤ 18 m (Situation d) h≤ 10 m | Nb : Le critère de recherche par hauteur n'étant pas coché ou les données (hauteur ou situation) n'étant pas saisies, l'utilisateur est alerté qu'il peut exister des limites de hauteurs et des dispositions particulières données dans le référentiel technique du procédé qui ne sont pas affichées. Le logiciel peut les faire apparaitre, pour ce faire : - la case de recherche en fonction de la hauteur doit être cochée ; - les données de hauteur ET de situation du bâtiment doivent être saisies. | 1 | 1 | 1 | 1 | 77 | 124 | Avis Technique 2.2/21-1817_V2 du procédé SINIAT AQUABOARD sur support bois : vise la pose sur : COB (NF DTU 31.2) ; CLT (Sous AT/DTA)) ; pour une hauteur max de 18m
2023-10-17 |  |  |  | Enduit | Minéral - Enduit | Bardage rapporté - Système d’enduit sur plaque | Bardage rapporté - Système d’enduit sur plaque sur support bois | AQUAPANEL® Outdoor Bardage sur support bois | Knauf | SO | OUI | NON | NON | SO | OUI | OUI | OUI | OUI | OUI* | OUI* | NON | NON | NON | NON | NON | NON | NON | OUI | OUI* | OUI* | NON | NON | NON | NON | NON | NON | NON | NON | NON | * Domaine d'emploi hauteur : En pose à joints ouverts : - hauteur 10 m maximum (+ pointe de pignon) en zones de vent 1, 2 et 3 en situation a, b, c, - hauteur 6 m maximum (+ pointe de pignon) en zone de vent 4 et/ou en situation d, En pose à joints fermés et avec traitements spécifiques des retours d’étanchéité au droit des baies : - hauteur de 18 m maximum (+ pointe de pignon) en zones de vent 1 à 3 en situations a, b et c, - hauteur 10 m maximum (+ pointe de pignon) en zone de vent 4 et/ou en situation d, |  | Pour le critère de hauteur recherché, les observations ci-dessous s'appliquent. - Dans la limite de la résistance au vent du procédé. NB : Des dispositions complémentaires peuvent être nécessaires pour atteindre la valeur maximale indiquée ci-contre. | Pour le critère de hauteur recherché, les observations ci-dessous s'appliquent. - Dans la limite de la résistance au vent du procédé. NB : Des dispositions complémentaires peuvent être nécessaires pour atteindre la valeur maximale indiquée ci-contre. | Pour le critère de hauteur recherché, les observations ci-dessous s'appliquent. - Dans la limite de la résistance au vent du procédé. NB : Des dispositions complémentaires peuvent être nécessaires pour atteindre la valeur maximale indiquée ci-contre. | Pour le critère de hauteur recherché, les observations ci-dessous s'appliquent. - En pose à joints fermés et avec traitements spécifiques au niveau des baies - Dans la limite de la résistance au vent du procédé. NB : - Des dispositions complémentaires peuvent être nécessaires pour atteindre la valeur maximale indiquée ci-contre. | Pour le critère de hauteur recherché, les observations ci-dessous s'appliquent. - En pose à joints fermés et avec traitements spécifiques au niveau des baies - Dans la limite de la résistance au vent du procédé. NB : - Des dispositions complémentaires peuvent être nécessaires pour atteindre la valeur maximale indiquée ci-contre. | [7 empty] | Pour le critère de hauteur recherché, les observations ci-dessous s'appliquent. - Dans la limite de la résistance au vent du procédé. NB : Des dispositions complémentaires peuvent être nécessaires pour atteindre la valeur maximale indiquée ci-contre. | Pour le critère de hauteur recherché, les observations ci-dessous s'appliquent. - En pose à joints fermés et avec traitements spécifiques au niveau des baies - Dans la limite de la résistance au vent du procédé. NB : - Des dispositions complémentaires peuvent être nécessaires pour atteindre la valeur maximale indiquée ci-contre. | Pour le critère de hauteur recherché, les observations ci-dessous s'appliquent. - En pose à joints fermés et avec traitements spécifiques au niveau des baies - Dans la limite de la résistance au vent du procédé. NB : - Des dispositions complémentaires peuvent être nécessaires pour atteindre la valeur maximale indiquée ci-contre. | [9 empty] | Nb : Le critère de recherche par hauteur n'étant pas coché ou les données (hauteur ou situation) n'étant pas saisies, l'utilisateur est alerté qu'il peut exister des limites de hauteurs et des dispositions particulières données dans le référentiel technique du procédé qui ne sont pas affichées. Le logiciel peut les faire apparaitre, pour ce faire : - la case de recherche en fonction de la hauteur doit être cochée ; - les données de hauteur ET de situation du bâtiment doivent être saisies. | 4 | 4 | 4 | 4 |  | Nb : Le critère de recherche "Sismique" n'étant pas coché, l'utilisateur est alerté qu'il peut exister des limites d'emploi en zone sismique et des dispositions particulières données dans le référentiel technique du procédé qui ne sont pas affichées. Le logiciel peut les faire apparaitre, pour ce faire, cocher la case de recherche en fonction de la zone sismique recherchée et choisir la zone sismique et la catégorie de bâtiment. | 35,57 |  | 28,96 | NC | 0 | Knauf | Avis Technique | 2.2/21-1834_V1 | 2021-12-15 | 2022-05-09 | 2024-07-31 | 0 | NON | TNC (L'évaluation technique n'est plus valide) | L'Avis Technique n°2.2/21-1834_V1.1 annule et remplace l' Avis Technique n° 2.2/21-1834_V1 Sur liste verte de la C2p à la date du référencement | [6 empty] | ERREUR | OUI | 18 | 4 4 4 4 | I II III IV | COB (NF DTU 31.2) / CLT (Sous AT/DTA) | (Situation a à c) h≤ 18 m (Situation d) h≤ 10 m | Nb : Le critère de recherche par hauteur n'étant pas coché ou les données (hauteur ou situation) n'étant pas saisies, l'utilisateur est alerté qu'il peut exister des limites de hauteurs et des dispositions particulières données dans le référentiel technique du procédé qui ne sont pas affichées. Le logiciel peut les faire apparaitre, pour ce faire : - la case de recherche en fonction de la hauteur doit être cochée ; - les données de hauteur ET de situation du bâtiment doivent être saisies. | 0 | 1 | 1 | 1 | 106 |  | Avis Technique 2.2/21-1834_V1 du procédé AQUAPANEL® Outdoor Bardage sur support bois : vise la pose sur : COB (NF DTU 31.2) ; CLT (Sous AT/DTA)) ; pour une hauteur max de 18m
2023-10-17 |  |  |  | Enduit | Minéral - Enduit | Bardage rapporté - Système d’enduit sur plaque | Bardage rapporté - Système d’enduit sur plaque sur support bois | AQUAPANEL® Outdoor Bardage sur support bois | Knauf | SO | OUI | NON | NON | SO | OUI | OUI | OUI | OUI | OUI* | OUI* | NON | NON | NON | NON | NON | NON | NON | OUI | OUI* | OUI* | NON | NON | NON | NON | NON | NON | NON | NON | NON | * Domaine d'emploi hauteur : En pose à joints ouverts : - hauteur 10 m maximum (+ pointe de pignon) en zones de vent 1, 2 et 3 en situation a, b, c, - hauteur 6 m maximum (+ pointe de pignon) en zone de vent 4 et/ou en situation d, En pose à joints fermés et avec traitements spécifiques des retours d’étanchéité au droit des baies : - hauteur de 18 m maximum (+ pointe de pignon) en zones de vent 1 à 3 en situations a, b et c, - hauteur 10 m maximum (+ pointe de pignon) en zone de vent 4 et/ou en situation d, |  | Pour le critère de hauteur recherché, les observations ci-dessous s'appliquent. - Dans la limite de la résistance au vent du procédé. NB : Des dispositions complémentaires peuvent être nécessaires pour atteindre la valeur maximale indiquée ci-contre. | Pour le critère de hauteur recherché, les observations ci-dessous s'appliquent. - Dans la limite de la résistance au vent du procédé. NB : Des dispositions complémentaires peuvent être nécessaires pour atteindre la valeur maximale indiquée ci-contre. | Pour le critère de hauteur recherché, les observations ci-dessous s'appliquent. - Dans la limite de la résistance au vent du procédé. NB : Des dispositions complémentaires peuvent être nécessaires pour atteindre la valeur maximale indiquée ci-contre. | Pour le critère de hauteur recherché, les observations ci-dessous s'appliquent. - En pose à joints fermés et avec traitements spécifiques au niveau des baies - Dans la limite de la résistance au vent du procédé. NB : - Des dispositions complémentaires peuvent être nécessaires pour atteindre la valeur maximale indiquée ci-contre. | Pour le critère de hauteur recherché, les observations ci-dessous s'appliquent. - En pose à joints fermés et avec traitements spécifiques au niveau des baies - Dans la limite de la résistance au vent du procédé. NB : - Des dispositions complémentaires peuvent être nécessaires pour atteindre la valeur maximale indiquée ci-contre. | [7 empty] | Pour le critère de hauteur recherché, les observations ci-dessous s'appliquent. - Dans la limite de la résistance au vent du procédé. NB : Des dispositions complémentaires peuvent être nécessaires pour atteindre la valeur maximale indiquée ci-contre. | Pour le critère de hauteur recherché, les observations ci-dessous s'appliquent. - En pose à joints fermés et avec traitements spécifiques au niveau des baies - Dans la limite de la résistance au vent du procédé. NB : - Des dispositions complémentaires peuvent être nécessaires pour atteindre la valeur maximale indiquée ci-contre. | Pour le critère de hauteur recherché, les observations ci-dessous s'appliquent. - En pose à joints fermés et avec traitements spécifiques au niveau des baies - Dans la limite de la résistance au vent du procédé. NB : - Des dispositions complémentaires peuvent être nécessaires pour atteindre la valeur maximale indiquée ci-contre. | [9 empty] | Nb : Le critère de recherche par hauteur n'étant pas coché ou les données (hauteur ou situation) n'étant pas saisies, l'utilisateur est alerté qu'il peut exister des limites de hauteurs et des dispositions particulières données dans le référentiel technique du procédé qui ne sont pas affichées. Le logiciel peut les faire apparaitre, pour ce faire : - la case de recherche en fonction de la hauteur doit être cochée ; - les données de hauteur ET de situation du bâtiment doivent être saisies. | 4 | 4 | 4 | 4 |  | Nb : Le critère de recherche "Sismique" n'étant pas coché, l'utilisateur est alerté qu'il peut exister des limites d'emploi en zone sismique et des dispositions particulières données dans le référentiel technique du procédé qui ne sont pas affichées. Le logiciel peut les faire apparaitre, pour ce faire, cocher la case de recherche en fonction de la zone sismique recherchée et choisir la zone sismique et la catégorie de bâtiment. |  |  |  | NC | 0 | Knauf | Avis Technique | 2.2/21-1834_V1.1 | 2021-12-15 | 2023-07-31 | 2024-07-31 | 0 | NON | TNC (L'évaluation technique n'est plus valide) | L'Avis Technique n°2.2/21-1834_V1.1 annule et remplace l' Avis Technique n° 2.2/21-1834_V1 Sur liste verte de la C2p à la date du référencement |  |  |  | NC | 2.2/21-1834_V1 | L'Avis Technique n°2.2/21-1834_V1.1 AQUAPANEL® Outdoor Bardage sur support bois annule et remplace l' Avis Technique n° 2.2/21-1834_V1 | ERREUR | OUI | 18 | 4 4 4 4 | I II III IV | COB (NF DTU 31.2) / CLT (Sous AT/DTA) | (Situation a à c) h≤ 18 m (Situation d) h≤ 10 m | Nb : Le critère de recherche par hauteur n'étant pas coché ou les données (hauteur ou situation) n'étant pas saisies, l'utilisateur est alerté qu'il peut exister des limites de hauteurs et des dispositions particulières données dans le référentiel technique du procédé qui ne sont pas affichées. Le logiciel peut les faire apparaitre, pour ce faire : - la case de recherche en fonction de la hauteur doit être cochée ; - les données de hauteur ET de situation du bâtiment doivent être saisies. | 0 | 1 | 1 | 1 | 106 |  | Avis Technique 2.2/21-1834_V1.1 du procédé AQUAPANEL® Outdoor Bardage sur support bois : vise la pose sur : COB (NF DTU 31.2) ; CLT (Sous AT/DTA)) ; pour une hauteur max de 18m
2023-10-17 |  |  |  | Lames | Minéral - Lames | Bardage rapporté en lames de fibres-ciment | Bardage rapporté en fibres-ciment sur support bois | CEDRAL LAP sur support bois | Etex France Exteriors (FR) | SO | OUI | NON | NON | SO | OUI | OUI | OUI | OUI | OUI* | OUI* | NON | NON | NON | NON | NON | NON | NON | OUI | OUI* | OUI* | NON | NON | NON | NON | NON | NON | NON | NON | NON | * Domaine d'emploi hauteur : Sans disposition particulière : o hauteur 10 m maximum (+ pointe de pignon) en zones de vent 1, 2 et 3 en situation a, b, c, o hauteur 6 m maximum (+ pointe de pignon) en zone de vent 4 et/ou en situation d, Avec traitements spécifiques des retours d'étanchéité au droit des baies o hauteur de 18 m maximum (+ pointe de pignon) en situations a, b et c, o hauteur 10 m maximum (+ pointe de pignon) en situation d, |  | Pour le critère de hauteur recherché, les observations ci-dessous s'appliquent. - Dans la limite de la résistance au vent du procédé. NB : - Des dispositions complémentaires peuvent être nécessaires pour atteindre la valeur maximale indiquée ci-contre. | Pour le critère de hauteur recherché, les observations ci-dessous s'appliquent. - Dans la limite de la résistance au vent du procédé. NB : - Des dispositions complémentaires peuvent être nécessaires pour atteindre la valeur maximale indiquée ci-contre. | Pour le critère de hauteur recherché, les observations ci-dessous s'appliquent. - Dans la limite de la résistance au vent du procédé. NB : - Des dispositions complémentaires peuvent être nécessaires pour atteindre la valeur maximale indiquée ci-contre. | Pour le critère de hauteur recherché, les observations ci-dessous s'appliquent. - Avec traitements spécifiques au niveau des baies - Dans la limite de la résistance au vent du procédé. NB : - Des dispositions complémentaires peuvent être nécessaires pour atteindre la valeur maximale indiquée ci-contre. | Pour le critère de hauteur recherché, les observations ci-dessous s'appliquent. - Avec traitements spécifiques au niveau des baies - Dans la limite de la résistance au vent du procédé. NB : - Des dispositions complémentaires peuvent être nécessaires pour atteindre la valeur maximale indiquée ci-contre. | [7 empty] | Pour le critère de hauteur recherché, les observations ci-dessous s'appliquent. - Dans la limite de la résistance au vent du procédé. NB : - Des dispositions complémentaires peuvent être nécessaires pour atteindre la valeur maximale indiquée ci-contre. | Pour le critère de hauteur recherché, les observations ci-dessous s'appliquent. - Avec traitements spécifiques au niveau des baies - Dans la limite de la résistance au vent du procédé. NB : - Des dispositions complémentaires peuvent être nécessaires pour atteindre la valeur maximale indiquée ci-contre. | Pour le critère de hauteur recherché, les observations ci-dessous s'appliquent. - Avec traitements spécifiques au niveau des baies - Dans la limite de la résistance au vent du procédé. NB : - Des dispositions complémentaires peuvent être nécessaires pour atteindre la valeur maximale indiquée ci-contre. | [9 empty] | Nb : Le critère de recherche par hauteur n'étant pas coché ou les données (hauteur ou situation) n'étant pas saisies, l'utilisateur est alerté qu'il peut exister des limites de hauteurs et des dispositions particulières données dans le référentiel technique du procédé qui ne sont pas affichées. Le logiciel peut les faire apparaitre, pour ce faire : - la case de recherche en fonction de la hauteur doit être cochée ; - les données de hauteur ET de situation du bâtiment doivent être saisies. | 4 | 4** | 4** | 4** | ** Domaine d'emploi sismique : Pose horizontale du procédé CEDRAL LAP | Nb : Le critère de recherche "Sismique" n'étant pas coché, l'utilisateur est alerté qu'il peut exister des limites d'emploi en zone sismique et des dispositions particulières données dans le référentiel technique du procédé qui ne sont pas affichées. Le logiciel peut les faire apparaitre, pour ce faire, cocher la case de recherche en fonction de la zone sismique recherchée et choisir la zone sismique et la catégorie de bâtiment. | 16,5 |  | 13,2 | A2-s1,d0 | 0 | Etex France Exteriors | Avis Technique | 2.2/21-1830_V2 | / | 2023-07-18 | 2030-06-30 | 1 | OUI | TC | L'Avis Technique n°2.2/21-1830_V2 annule et remplace l' Avis Technique n° 2.2/21-1830_V1 Sur liste verte de la C2p à la date du référencement |  |  |  |  | 2.2/21-1830_V1 | L'Avis Technique n°2.2/21-1830_V2 CEDRAL LAP sur support bois annule et remplace l' Avis Technique n° 2.2/21-1830_V1 Sur liste verte de la C2p à la date du référencement | ERREUR | OUI | 18 | 4 4** 4** 4** | I II III IV | COB (NF DTU 31.2) / CLT (Sous AT/DTA) | (Situation a à c) h≤ 18 m (Situation d) h≤ 10 m | Nb : Le critère de recherche par hauteur n'étant pas coché ou les données (hauteur ou situation) n'étant pas saisies, l'utilisateur est alerté qu'il peut exister des limites de hauteurs et des dispositions particulières données dans le référentiel technique du procédé qui ne sont pas affichées. Le logiciel peut les faire apparaitre, pour ce faire : - la case de recherche en fonction de la hauteur doit être cochée ; - les données de hauteur ET de situation du bâtiment doivent être saisies. | 1 | 1 | 1 | 1 | 78 | 127 | Avis Technique 2.2/21-1830_V2 du procédé CEDRAL LAP sur support bois : vise la pose sur : COB (NF DTU 31.2) ; CLT (Sous AT/DTA)) ; pour une hauteur max de 18m
2023-10-17 |  |  |  | Lames | Minéral - Clins | Bardage rapporté en lames de fibres-ciment | Bardage rapporté en fibres-ciment sur support bois | HardiePlank® sur support bois | James Hardie (FR) | SO | OUI | NON | NON | SO | OUI | OUI | OUI | OUI | OUI* | OUI* | NON | NON | NON | NON | NON | NON | NON | OUI | OUI* | OUI* | NON | NON | NON | NON | NON | NON | NON | NON | NON | * Domaine d'emploi hauteur : Avec traitements spécifiques au niveau des baies : - hauteur de 18 m maximum (+ pointe de pignon) en zones de vent 1 à 3 en situations a, b et c, - hauteur 10 m maximum (+ pointe de pignon) en zone de vent 4 et/ou en situation d, | * Domaine d'emploi hauteur : La valeur maximale admissible sous vent normal selon les règles NV65 modifiées est de 1640Pa selon des dispositions particulières données dans le référentiel technique du procédé. | Pour le critère de hauteur recherché, les observations ci-dessous s'appliquent. - Dans la limite de la résistance au vent du procédé. NB : - Des dispositions complémentaires peuvent être nécessaires pour atteindre la valeur maximale indiquée ci-contre. | Pour le critère de hauteur recherché, les observations ci-dessous s'appliquent. - Dans la limite de la résistance au vent du procédé. NB : - Des dispositions complémentaires peuvent être nécessaires pour atteindre la valeur maximale indiquée ci-contre. | Pour le critère de hauteur recherché, les observations ci-dessous s'appliquent. - Dans la limite de la résistance au vent du procédé. NB : - Des dispositions complémentaires peuvent être nécessaires pour atteindre la valeur maximale indiquée ci-contre. | Pour le critère de hauteur recherché, les observations ci-dessous s'appliquent. - Avec traitements spécifiques au niveau des baies - Dans la limite de la résistance au vent du procédé. NB : - Des dispositions complémentaires peuvent être nécessaires pour atteindre la valeur maximale indiquée ci-contre. | Pour le critère de hauteur recherché, les observations ci-dessous s'appliquent. - Avec traitements spécifiques au niveau des baies - Dans la limite de la résistance au vent du procédé. NB : - Des dispositions complémentaires peuvent être nécessaires pour atteindre la valeur maximale indiquée ci-contre. | [7 empty] | Pour le critère de hauteur recherché, les observations ci-dessous s'appliquent. - Dans la limite de la résistance au vent du procédé. NB : - Des dispositions complémentaires peuvent être nécessaires pour atteindre la valeur maximale indiquée ci-contre. | Pour le critère de hauteur recherché, les observations ci-dessous s'appliquent. - Avec traitements spécifiques au niveau des baies - Dans la limite de la résistance au vent du procédé. NB : - Des dispositions complémentaires peuvent être nécessaires pour atteindre la valeur maximale indiquée ci-contre. | Pour le critère de hauteur recherché, les observations ci-dessous s'appliquent. - Avec traitements spécifiques au niveau des baies - Dans la limite de la résistance au vent du procédé. NB : - Des dispositions complémentaires peuvent être nécessaires pour atteindre la valeur maximale indiquée ci-contre. | [9 empty] | Nb : Le critère de recherche par hauteur n'étant pas coché ou les données (hauteur ou situation) n'étant pas saisies, l'utilisateur est alerté qu'il peut exister des limites de hauteurs et des dispositions particulières données dans le référentiel technique du procédé qui ne sont pas affichées. Le logiciel peut les faire apparaitre, pour ce faire : - la case de recherche en fonction de la hauteur doit être cochée ; - les données de hauteur ET de situation du bâtiment doivent être saisies. | 4 | 4** | 4** | 4** | ** Domaine d'emploi sismique : Pose autorisée sur parois planes et verticales de COB, conformes au NF DTU 31.2 Pose autorisée sans disposition particulière selon le domaine d'emploi accepté pour les bâtiments de catégorie d'importance II remplissant les conditions tels que définis au chapitre I “ Domaine d'application ” du Guide de construction parasismique des maisons individuelles DHUP CPMI -EC8 Zones 3-4, édition 2021. | Nb : Le critère de recherche "Sismique" n'étant pas coché, l'utilisateur est alerté qu'il peut exister des limites d'emploi en zone sismique et des dispositions particulières données dans le référentiel technique du procédé qui ne sont pas affichées. Le logiciel peut les faire apparaitre, pour ce faire, cocher la case de recherche en fonction de la zone sismique recherchée et choisir la zone sismique et la catégorie de bâtiment. | 11,2 |  | 11,32 | A2-s1,d0 | 0 | JAMES HARDIE | Avis Technique | 2.2/21-1823_V2 | / | 2023-09-27 | 2030-06-30 | 1 | OUI | TC | L'Avis Technique n°2.2/21-1823_V2 annule et remplace l' Avis Technique n° 2.2/21-1823_V1 |  |  |  | XIV (disposition horizontale des clins sans joint vertical) | 2.2/21-1823_V1 | L'Avis Technique n°2.2/21-1823_V2 HardiePlank® sur support bois annule et remplace l' Avis Technique n° 2.2/21-1823_V1 Sur liste verte de la C2p à la date du référencement | ERREUR | OUI | 18 | 4 4** 4** 4** | I II III IV | COB (NF DTU 31.2) / CLT (Sous AT/DTA) | (Situation a à c) h≤ 18 m (Situation d) h≤ 10 m | Nb : Le critère de recherche par hauteur n'étant pas coché ou les données (hauteur ou situation) n'étant pas saisies, l'utilisateur est alerté qu'il peut exister des limites de hauteurs et des dispositions particulières données dans le référentiel technique du procédé qui ne sont pas affichées. Le logiciel peut les faire apparaitre, pour ce faire : - la case de recherche en fonction de la hauteur doit être cochée ; - les données de hauteur ET de situation du bâtiment doivent être saisies. | 1 | 1 | 1 | 1 | 79 | 128 | Avis Technique 2.2/21-1823_V2 du procédé HardiePlank® sur support bois : vise la pose sur : COB (NF DTU 31.2) ; CLT (Sous AT/DTA)) ; pour une hauteur max de 18m
2023-10-17 |  |  |  | Métallique | Métallique - Panneaux | Bardage rapporté en panneaux composites | Bardage rapporté en composites | ALPOLIC - SYSTÈME FIXATION VISIBLE | Mitsubishi Polyester Film GmbH | SO | OUI | NON | NON | SO | OUI | OUI | OUI | OUI | NON | NON | NON | NON | NON | NON | NON | NON | NON | OUI | NON | NON | NON | NON | NON | NON | NON | NON | NON | NON | NON |  |  | Pour le critère de hauteur recherché, les observations ci-dessous s'appliquent. - Dans la limite de la résistance au vent du procédé. NB : - Des dispositions complémentaires peuvent être nécessaires pour atteindre la valeur maximale indiquée ci-contre. | Pour le critère de hauteur recherché, les observations ci-dessous s'appliquent. - Dans la limite de la résistance au vent du procédé. NB : - Des dispositions complémentaires peuvent être nécessaires pour atteindre la valeur maximale indiquée ci-contre. | Pour le critère de hauteur recherché, les observations ci-dessous s'appliquent. - Dans la limite de la résistance au vent du procédé. NB : - Des dispositions complémentaires peuvent être nécessaires pour atteindre la valeur maximale indiquée ci-contre. | [9 empty] | Pour le critère de hauteur recherché, les observations ci-dessous s'appliquent. - Dans la limite de la résistance au vent du procédé. NB : - Des dispositions complémentaires peuvent être nécessaires pour atteindre la valeur maximale indiquée ci-contre. | [11 empty] | Nb : Le critère de recherche par hauteur n'étant pas coché ou les données (hauteur ou situation) n'étant pas saisies, l'utilisateur est alerté qu'il peut exister des limites de hauteurs et des dispositions particulières données dans le référentiel technique du procédé qui ne sont pas affichées. Le logiciel peut les faire apparaitre, pour ce faire : - la case de recherche en fonction de la hauteur doit être cochée ; - les données de hauteur ET de situation du bâtiment doivent être saisies. | 4 | 2 | 1 | 1 |  | Nb : Le critère de recherche "Sismique" n'étant pas coché, l'utilisateur est alerté qu'il peut exister des limites d'emploi en zone sismique et des dispositions particulières données dans le référentiel technique du procédé qui ne sont pas affichées. Le logiciel peut les faire apparaitre, pour ce faire, cocher la case de recherche en fonction de la zone sismique recherchée et choisir la zone sismique et la catégorie de bâtiment. | 8,4 | 2,03 |  | A2-s1,d0 | 0 | MITSUBISHI POLYESTER FILM GMBH | Avis Technique | 2.2/19-1803_V3 | / | 2023-08-09 | 2028-04-30 | 1 | NON | TNC (N'est pas sur liste verte de la C2p à date du référencement) | L'Avis Technique n°2.2/19-1803_V3 annule et remplace l' Avis Technique n° 2.2/19-1803_V2 |  |  |  |  | 2.2/19-1803_V2 | L'Avis Technique n°2.2/19-1803_V3 ALPOLIC - SYSTÈME FIXATION VISIBLE annule et remplace l' Avis Technique n° 2.2/19-1803_V2 | ERREUR | OUI | 10 | 4 2 1 1 | I II III IV | COB (NF DTU 31.2) / CLT (Sous AT/DTA) | (Situation a à c) h≤ 10 m (Situation d) h≤ 6 m | Nb : Le critère de recherche par hauteur n'étant pas coché ou les données (hauteur ou situation) n'étant pas saisies, l'utilisateur est alerté qu'il peut exister des limites de hauteurs et des dispositions particulières données dans le référentiel technique du procédé qui ne sont pas affichées. Le logiciel peut les faire apparaitre, pour ce faire : - la case de recherche en fonction de la hauteur doit être cochée ; - les données de hauteur ET de situation du bâtiment doivent être saisies. | 1 | 1 | 1 | 1 | 80 | 129 | Avis Technique 2.2/19-1803_V3 du procédé ALPOLIC - SYSTÈME FIXATION VISIBLE : vise la pose sur : COB (NF DTU 31.2) ; CLT (Sous AT/DTA)) ; pour une hauteur max de 10m
2023-10-17 |  |  |  | Panneaux | Minéral - Panneaux | Bardage rapporté en panneaux de fibres-ciment (fixations traversantes) | Bardage rapporté en fibres-ciment (fixations traversantes) | Equitone [tectiva] - Equitone [linea] – Equitone [lunara] Ossature bois | Etex France Exteriors (FR) | SO | OUI | NON | NON | SO | OUI | OUI | OUI | OUI | OUI* | OUI* | NON | NON | NON | NON | NON | NON | NON | OUI | OUI* | OUI* | NON | NON | NON | NON | NON | NON | NON | NON | NON | * Domaine d'emploi hauteur : En pose à joints ouverts : - hauteur 10 m maximum (+ pointe de pignon) en zones de vent 1, 2 et 3 en situation a, b, c, - hauteur 6 m maximum (+ pointe de pignon) en zone de vent 4 et/ou en situation d, En pose à joints fermés avec traitements spécifiques des retours d’étanchéité au droit des baies : - hauteur de 18 m maximum (+ pointe de pignon) en zones de vent 1 à 3 en situations a, b et c, - hauteur 10 m maximum (+ pointe de pignon) en zone de vent 4 et/ou en situation d | * Domaine d'emploi hauteur : La valeur maximale admissible sous vent normal selon les règles NV65 modifiées est de 2016Pa selon des dispositions particulières données dans le référentiel technique du procédé. | Pour le critère de hauteur recherché, les observations ci-dessous s'appliquent. - Dans la limite de la résistance au vent du procédé. NB : Des dispositions complémentaires peuvent être nécessaires pour atteindre la valeur maximale indiquée ci-contre. | Pour le critère de hauteur recherché, les observations ci-dessous s'appliquent. - Dans la limite de la résistance au vent du procédé. NB : Des dispositions complémentaires peuvent être nécessaires pour atteindre la valeur maximale indiquée ci-contre. | Pour le critère de hauteur recherché, les observations ci-dessous s'appliquent. - Dans la limite de la résistance au vent du procédé. NB : Des dispositions complémentaires peuvent être nécessaires pour atteindre la valeur maximale indiquée ci-contre. | Pour le critère de hauteur recherché, les observations ci-dessous s'appliquent. - En pose à joints fermés et avec traitements spécifiques au niveau des baies - Dans la limite de la résistance au vent du procédé. NB : Des dispositions complémentaires peuvent être nécessaires pour atteindre la valeur maximale indiquée ci-contre. | Pour le critère de hauteur recherché, les observations ci-dessous s'appliquent. - En pose à joints fermés et avec traitements spécifiques au niveau des baies - Dans la limite de la résistance au vent du procédé. NB : Des dispositions complémentaires peuvent être nécessaires pour atteindre la valeur maximale indiquée ci-contre. | [7 empty] | Pour le critère de hauteur recherché, les observations ci-dessous s'appliquent. - Dans la limite de la résistance au vent du procédé. NB : Des dispositions complémentaires peuvent être nécessaires pour atteindre la valeur maximale indiquée ci-contre. | Pour le critère de hauteur recherché, les observations ci-dessous s'appliquent. - En pose à joints fermés et avec traitements spécifiques au niveau des baies - Dans la limite de la résistance au vent du procédé. NB : Des dispositions complémentaires peuvent être nécessaires pour atteindre la valeur maximale indiquée ci-contre. | Pour le critère de hauteur recherché, les observations ci-dessous s'appliquent. - En pose à joints fermés et avec traitements spécifiques au niveau des baies - Dans la limite de la résistance au vent du procédé. NB : Des dispositions complémentaires peuvent être nécessaires pour atteindre la valeur maximale indiquée ci-contre. | [9 empty] | Nb : Le critère de recherche par hauteur n'étant pas coché ou les données (hauteur ou situation) n'étant pas saisies, l'utilisateur est alerté qu'il peut exister des limites de hauteurs et des dispositions particulières données dans le référentiel technique du procédé qui ne sont pas affichées. Le logiciel peut les faire apparaitre, pour ce faire : - la case de recherche en fonction de la hauteur doit être cochée ; - les données de hauteur ET de situation du bâtiment doivent être saisies. | 4 | 4 | 4 | 4 |  | Nb : Le critère de recherche "Sismique" n'étant pas coché, l'utilisateur est alerté qu'il peut exister des limites d'emploi en zone sismique et des dispositions particulières données dans le référentiel technique du procédé qui ne sont pas affichées. Le logiciel peut les faire apparaitre, pour ce faire, cocher la case de recherche en fonction de la zone sismique recherchée et choisir la zone sismique et la catégorie de bâtiment. | 8 mm : 18,6 |  | 8 mm : 19,6 | A2-s1,d0 | 0 | Etex France Exteriors | Appréciation Technique de Transition | 20/008_v2 | / | 2020-06-01 | 2026-06-01 | 0 | SO | TNC (L'évaluation technique n'est plus valide) |  |  |  |  | RAS |  |  | ERREUR | OUI | 18 | 4 4 4 4 | I II III IV | COB (NF DTU 31.2) / CLT (Sous AT/DTA) | (Situation a à c) h≤ 18 m (Situation d) h≤ 10 m | Nb : Le critère de recherche par hauteur n'étant pas coché ou les données (hauteur ou situation) n'étant pas saisies, l'utilisateur est alerté qu'il peut exister des limites de hauteurs et des dispositions particulières données dans le référentiel technique du procédé qui ne sont pas affichées. Le logiciel peut les faire apparaitre, pour ce faire : - la case de recherche en fonction de la hauteur doit être cochée ; - les données de hauteur ET de situation du bâtiment doivent être saisies. | 0 | 1 | 1 | 1 | 106 |  | Appréciation Technique de Transition 20/008_v2 du procédé Equitone [tectiva] - Equitone [linea] – Equitone [lunara] Ossature bois : vise la pose sur : COB (NF DTU 31.2) ; CLT (Sous AT/DTA)) ; pour une hauteur max de 18m
2023-10-17 |  |  |  | Minéral | Minéral - Plaque de pierre naturelle | Bardage rapporté en pierre naturelle | Bardage rapporté en pierre naturelle | ACT | Fischer SAS | SO | OUI | NON | NON | SO | NON | OUI | OUI | OUI | NON | NON | NON | NON | NON | NON | NON | NON | NON | OUI | NON | NON | NON | NON | NON | NON | NON | NON | NON | NON | NON |  | * Domaine d'emploi hauteur : Les dispositions particulières de fixation sont définies selon la valeur admissible sous vent normal selon les règles NV65 modifiées de la situation. | Pour le critère de hauteur recherché, les observations ci-dessous s'appliquent. - Dans la limite de la résistance au vent du procédé. NB : - Des dispositions complémentaires peuvent être nécessaires pour atteindre la valeur maximale indiquée ci-contre. | Pour le critère de hauteur recherché, les observations ci-dessous s'appliquent. - Dans la limite de la résistance au vent du procédé. NB : - Des dispositions complémentaires peuvent être nécessaires pour atteindre la valeur maximale indiquée ci-contre. | Pour le critère de hauteur recherché, les observations ci-dessous s'appliquent. - Dans la limite de la résistance au vent du procédé. NB : - Des dispositions complémentaires peuvent être nécessaires pour atteindre la valeur maximale indiquée ci-contre. | [9 empty] | Pour le critère de hauteur recherché, les observations ci-dessous s'appliquent. - Dans la limite de la résistance au vent du procédé. NB : - Des dispositions complémentaires peuvent être nécessaires pour atteindre la valeur maximale indiquée ci-contre. | [11 empty] | Nb : Le critère de recherche par hauteur n'étant pas coché ou les données (hauteur ou situation) n'étant pas saisies, l'utilisateur est alerté qu'il peut exister des limites de hauteurs et des dispositions particulières données dans le référentiel technique du procédé qui ne sont pas affichées. Le logiciel peut les faire apparaitre, pour ce faire : - la case de recherche en fonction de la hauteur doit être cochée ; - les données de hauteur ET de situation du bâtiment doivent être saisies. | 4 | 4** | 4** | 4** | ** Domaine d'emploi sismique : Pose du procédé de bardage rapporté ACT System One avec étrier de longueurs 30 mm en zones sismiques | Nb : Le critère de recherche "Sismique" n'étant pas coché, l'utilisateur est alerté qu'il peut exister des limites d'emploi en zone sismique et des dispositions particulières données dans le référentiel technique du procédé qui ne sont pas affichées. Le logiciel peut les faire apparaitre, pour ce faire, cocher la case de recherche en fonction de la zone sismique recherchée et choisir la zone sismique et la catégorie de bâtiment. |  |  |  | A1 | 0 | Fischer SAS | Avis Technique | 2.2/18-1794_V2 | / | 2023-07-04 | 2026-08-31 | 1 | OUI | TC | L'Avis Technique n°2.2/18-1794_V2 annule et remplace l' Avis Technique n° 2.2/18-1794_V1 Sur liste verte de la C2p à la date du référencement |  |  |  |  | 2.2/18-1794_V1 | L'Avis Technique n°2.2/18-1794_V2 ACT annule et remplace l' Avis Technique n° 2.2/18-1794_V1 Sur liste verte de la C2p à la date du référencement | ERREUR | OUI | 10 | 4 4** 4** 4** | I II III IV | COB (NF DTU 31.2) | (Situation a à c) h≤ 10 m (Situation d) h≤ 6 m | Nb : Le critère de recherche par hauteur n'étant pas coché ou les données (hauteur ou situation) n'étant pas saisies, l'utilisateur est alerté qu'il peut exister des limites de hauteurs et des dispositions particulières données dans le référentiel technique du procédé qui ne sont pas affichées. Le logiciel peut les faire apparaitre, pour ce faire : - la case de recherche en fonction de la hauteur doit être cochée ; - les données de hauteur ET de situation du bâtiment doivent être saisies. | 1 | 1 | 1 | 1 | 81 | 131 | Avis Technique 2.2/18-1794_V2 du procédé ACT : vise la pose sur : COB (NF DTU 31.2) ; pour une hauteur max de 10m
2023-10-17 |  |  |  | Minéral | Minéral - Bardeaux | Bardage rapporté en terre cuite | Bardage rapporté en céramique sur support bois | Alphaton HF (Pose verticale) sur support bois | Moeding Keramikfassaden GmbH (DE) | SO | OUI | NON | NON | SO | OUI | OUI | OUI | OUI | OUI* | OUI* | NON | NON | NON | NON | NON | NON | NON | OUI | OUI* | OUI* | NON | NON | NON | NON | NON | NON | NON | NON | NON | * Domaine d'emploi hauteur : En pose à joints ouverts : - hauteur 10 m maximum (+ pointe de pignon) en zones de vent 1, 2 et 3 en situation a, b, c, - hauteur 6 m maximum (+ pointe de pignon) en zone de vent 4 et/ou en situation d, En pose à joints fermés et avec traitements spécifiques au niveau des baies : - hauteur de 18m maximum (+ pointe de pignon) en zones de vent 1 à 3 en situation a, b, c ; - hauteur 10m maximum (+pointe de pignon) en zone de vent 4 et/ou en situation d, |  | Pour le critère de hauteur recherché, les observations ci-dessous s'appliquent. - Dans la limite de la résistance au vent du procédé. NB : Des dispositions complémentaires peuvent être nécessaires pour atteindre la valeur maximale indiquée ci-contre. | Pour le critère de hauteur recherché, les observations ci-dessous s'appliquent. - Dans la limite de la résistance au vent du procédé. NB : Des dispositions complémentaires peuvent être nécessaires pour atteindre la valeur maximale indiquée ci-contre. | Pour le critère de hauteur recherché, les observations ci-dessous s'appliquent. - Dans la limite de la résistance au vent du procédé. NB : Des dispositions complémentaires peuvent être nécessaires pour atteindre la valeur maximale indiquée ci-contre. | Pour le critère de hauteur recherché, les observations ci-dessous s'appliquent. - En pose à joints fermés et avec traitements spécifiques au niveau des baies - Dans la limite de la résistance au vent du procédé. NB : - Des dispositions complémentaires peuvent être nécessaires pour atteindre la valeur maximale indiquée ci-contre. | Pour le critère de hauteur recherché, les observations ci-dessous s'appliquent. - En pose à joints fermés et avec traitements spécifiques au niveau des baies - Dans la limite de la résistance au vent du procédé. NB : - Des dispositions complémentaires peuvent être nécessaires pour atteindre la valeur maximale indiquée ci-contre. | [7 empty] | Pour le critère de hauteur recherché, les observations ci-dessous s'appliquent. - Dans la limite de la résistance au vent du procédé. NB : Des dispositions complémentaires peuvent être nécessaires pour atteindre la valeur maximale indiquée ci-contre. | Pour le critère de hauteur recherché, les observations ci-dessous s'appliquent. - En pose à joints fermés et avec traitements spécifiques au niveau des baies - Dans la limite de la résistance au vent du procédé. NB : - Des dispositions complémentaires peuvent être nécessaires pour atteindre la valeur maximale indiquée ci-contre. | Pour le critère de hauteur recherché, les observations ci-dessous s'appliquent. - En pose à joints fermés et avec traitements spécifiques au niveau des baies - Dans la limite de la résistance au vent du procédé. NB : - Des dispositions complémentaires peuvent être nécessaires pour atteindre la valeur maximale indiquée ci-contre. | [9 empty] | Nb : Le critère de recherche par hauteur n'étant pas coché ou les données (hauteur ou situation) n'étant pas saisies, l'utilisateur est alerté qu'il peut exister des limites de hauteurs et des dispositions particulières données dans le référentiel technique du procédé qui ne sont pas affichées. Le logiciel peut les faire apparaitre, pour ce faire : - la case de recherche en fonction de la hauteur doit être cochée ; - les données de hauteur ET de situation du bâtiment doivent être saisies. | 4 | 4** | 4** | 2** | ** Domaine d'emploi sismique : Le procédé de bardage rapporté ALPHATON® HF, de dimensions maximales 350x1500x30mm peut être mis en œuvre en zones de sismicité et bâtiments | Nb : Le critère de recherche "Sismique" n'étant pas coché, l'utilisateur est alerté qu'il peut exister des limites d'emploi en zone sismique et des dispositions particulières données dans le référentiel technique du procédé qui ne sont pas affichées. Le logiciel peut les faire apparaitre, pour ce faire, cocher la case de recherche en fonction de la zone sismique recherchée et choisir la zone sismique et la catégorie de bâtiment. |  |  |  | A1 (conventionnel) | 0 | Moeding Keramikfassaden GmbH (DE) | Avis Technique | 2.2/23-1852_V1 | / | 2023-08-10 | 2025-09-30 | 0 | OUI | TNC (L'évaluation technique n'est plus valide) | L'Avis Technique n°2.2/23-1852_V1 annule et remplace l' Avis Technique n° 2.2/16-1729_V1 Sur liste verte de la C2p à la date du référencement |  |  |  | XIII (Béton, maçonnés) | 2.2/16-1729 | L'Avis Technique n°2.2/23-1852_V1 Alphaton HF (Pose verticale) sur support bois annule et remplace l' Avis Technique n° 2.2/16-1729 Sur liste verte de la C2p à la date du référencement | ERREUR | OUI | 18 | 4 4** 4** 2** | I II III IV | COB (NF DTU 31.2) / CLT (Sous AT/DTA) | (Situation a à c) h≤ 18 m (Situation d) h≤ 10 m | Nb : Le critère de recherche par hauteur n'étant pas coché ou les données (hauteur ou situation) n'étant pas saisies, l'utilisateur est alerté qu'il peut exister des limites de hauteurs et des dispositions particulières données dans le référentiel technique du procédé qui ne sont pas affichées. Le logiciel peut les faire apparaitre, pour ce faire : - la case de recherche en fonction de la hauteur doit être cochée ; - les données de hauteur ET de situation du bâtiment doivent être saisies. | 0 | 1 | 1 | 1 | 106 |  | Avis Technique 2.2/23-1852_V1 du procédé Alphaton HF (Pose verticale) sur support bois : vise la pose sur : COB (NF DTU 31.2) ; CLT (Sous AT/DTA)) ; pour une hauteur max de 18m
2023-10-17 |  |  |  | Minéral | Minéral - Plaquette de Terre cuite ou Pierre naturelle | Bardage rapporté en terre cuite | Vêture - vêtage en terre-cuite | VETAbric+, VETApier+ Bardage | Veta France (FR) | SO | OUI | NON | NON | SO | OUI | OUI | OUI | OUI | NON | NON | NON | NON | NON | NON | NON | NON | NON | OUI | NON | NON | NON | NON | NON | NON | NON | NON | NON | NON | NON |  |  | Pour le critère de hauteur recherché, les observations ci-dessous s'appliquent. - Dans la limite de la résistance au vent du procédé. NB : - Des dispositions complémentaires peuvent être nécessaires pour atteindre la valeur maximale indiquée ci-contre. | Pour le critère de hauteur recherché, les observations ci-dessous s'appliquent. - Dans la limite de la résistance au vent du procédé. NB : - Des dispositions complémentaires peuvent être nécessaires pour atteindre la valeur maximale indiquée ci-contre. | Pour le critère de hauteur recherché, les observations ci-dessous s'appliquent. - Dans la limite de la résistance au vent du procédé. NB : - Des dispositions complémentaires peuvent être nécessaires pour atteindre la valeur maximale indiquée ci-contre. | [9 empty] | Pour le critère de hauteur recherché, les observations ci-dessous s'appliquent. - Dans la limite de la résistance au vent du procédé. NB : - Des dispositions complémentaires peuvent être nécessaires pour atteindre la valeur maximale indiquée ci-contre. | [11 empty] | Nb : Le critère de recherche par hauteur n'étant pas coché ou les données (hauteur ou situation) n'étant pas saisies, l'utilisateur est alerté qu'il peut exister des limites de hauteurs et des dispositions particulières données dans le référentiel technique du procédé qui ne sont pas affichées. Le logiciel peut les faire apparaitre, pour ce faire : - la case de recherche en fonction de la hauteur doit être cochée ; - les données de hauteur ET de situation du bâtiment doivent être saisies. | 4 | 4** | 4** | 4** | ** Domaine d'emploi sismique : Le procédé de bardage rapporté VETAbric+, VETApier+ peut être mis en œuvre, sur ossature bois, en zones de sismicité et bâtiments sur parois support CLT uniquement | Nb : Le critère de recherche "Sismique" n'étant pas coché, l'utilisateur est alerté qu'il peut exister des limites d'emploi en zone sismique et des dispositions particulières données dans le référentiel technique du procédé qui ne sont pas affichées. Le logiciel peut les faire apparaitre, pour ce faire, cocher la case de recherche en fonction de la zone sismique recherchée et choisir la zone sismique et la catégorie de bâtiment. |  |  |  | NC (M1) | 0 | VETA France (FR) | Avis Technique | 2.2/17-1787_V3 | / | 2023-06-23 | 2025-08-31 | 0 | OUI | TNC (L'évaluation technique n'est plus valide) | L'Avis Technique n°2.2/17-1787_V3 annule et remplace l' Avis Technique n° 2.2/17-1787_V2 Sur liste verte de la C2p à la date du référencement |  |  |  | XIII (Béton, maçonnés) | 2.2/17-1787_V2 | L'Avis Technique n°2.2/17-1787_V3 VETAbric+, VETApier+ Bardage annule et remplace l' Avis Technique n° 2.2/17-1787_V2 Sur liste verte de la C2p à la date du référencement | ERREUR | OUI | 10 | 4 4** 4** 4** | I II III IV | COB (NF DTU 31.2) / CLT (Sous AT/DTA) | (Situation a à c) h≤ 10 m (Situation d) h≤ 6 m | Nb : Le critère de recherche par hauteur n'étant pas coché ou les données (hauteur ou situation) n'étant pas saisies, l'utilisateur est alerté qu'il peut exister des limites de hauteurs et des dispositions particulières données dans le référentiel technique du procédé qui ne sont pas affichées. Le logiciel peut les faire apparaitre, pour ce faire : - la case de recherche en fonction de la hauteur doit être cochée ; - les données de hauteur ET de situation du bâtiment doivent être saisies. | 0 | 1 | 1 | 1 | 106 |  | Avis Technique 2.2/17-1787_V3 du procédé VETAbric+, VETApier+ Bardage : vise la pose sur : COB (NF DTU 31.2) ; CLT (Sous AT/DTA)) ; pour une hauteur max de 10m
2023-10-17 |  |  |  | Enduit | Minéral - Enduit | ETICS sur PSE | ETICS sur PSE | PRB THERMOLOOK GF/GM MOB | PRB S.A.S (FR) | SO | OUI | NON | NON | SO | OUI (INDIRECTEMENT) | OUI | OUI | NON | NON | NON | NON | NON | NON | NON | NON | NON | NON | OUI | NON | NON | NON | NON | NON | NON | NON | NON | NON | NON | NON |  |  | Pour le critère de hauteur recherché, les observations ci-dessous s'appliquent. - Dans la limite de la résistance au vent du procédé. NB : - Des dispositions complémentaires peuvent être nécessaires pour atteindre la valeur maximale indiquée ci-contre. | Pour le critère de hauteur recherché, les observations ci-dessous s'appliquent. - Dans la limite de la résistance au vent du procédé. NB : - Des dispositions complémentaires peuvent être nécessaires pour atteindre la valeur maximale indiquée ci-contre. | [10 empty] | Pour le critère de hauteur recherché, les observations ci-dessous s'appliquent. - Dans la limite de la résistance au vent du procédé. NB : - Des dispositions complémentaires peuvent être nécessaires pour atteindre la valeur maximale indiquée ci-contre. | [11 empty] | Nb : Le critère de recherche par hauteur n'étant pas coché ou les données (hauteur ou situation) n'étant pas saisies, l'utilisateur est alerté qu'il peut exister des limites de hauteurs et des dispositions particulières données dans le référentiel technique du procédé qui ne sont pas affichées. Le logiciel peut les faire apparaitre, pour ce faire : - la case de recherche en fonction de la hauteur doit être cochée ; - les données de hauteur ET de situation du bâtiment doivent être saisies. | 4 | 4** | 4** | 4** | ** Domaine d'emploi sismique : Hors configurations avec un système de masse surfacique supérieure ou égale à 20 kg/m². | Nb : Le critère de recherche "Sismique" n'étant pas coché, l'utilisateur est alerté qu'il peut exister des limites d'emploi en zone sismique et des dispositions particulières données dans le référentiel technique du procédé qui ne sont pas affichées. Le logiciel peut les faire apparaitre, pour ce faire, cocher la case de recherche en fonction de la zone sismique recherchée et choisir la zone sismique et la catégorie de bâtiment. |  |  |  | B-s1,d0 | 0 | PRB S.A.S | Avis Technique | 7/17-1703_V2 | / | 2023-08-02 | 2030-06-30 | 1 | OUI | TC | L'Avis Technique n°7/17-1703_V2 annule et remplace l' Avis Technique n° 7/17-1703_V1 Sur liste verte de la C2p à la date du référencement |  |  |  |  | 7/17-1703_V1 | L'Avis Technique n°7/17-1703_V2 PRB THERMOLOOK GF/GM MOB annule et remplace l' Avis Technique n° 7/17-1703_V1 Sur liste verte de la C2p à la date du référencement | ERREUR | OUI | 9 | 4 4** 4** 4** | I II III IV | COB (NF DTU 31.2) / CLT (Sous AT/DTA) | (Situation a à c) h≤ 9 m (Situation d) h≤ 6 m | Nb : Le critère de recherche par hauteur n'étant pas coché ou les données (hauteur ou situation) n'étant pas saisies, l'utilisateur est alerté qu'il peut exister des limites de hauteurs et des dispositions particulières données dans le référentiel technique du procédé qui ne sont pas affichées. Le logiciel peut les faire apparaitre, pour ce faire : - la case de recherche en fonction de la hauteur doit être cochée ; - les données de hauteur ET de situation du bâtiment doivent être saisies. | 1 | 1 | 1 | 1 | 82 | 134 | Avis Technique 7/17-1703_V2 du procédé PRB THERMOLOOK GF/GM MOB : vise la pose sur : COB (NF DTU 31.2) ; CLT (Sous AT/DTA)) ; pour une hauteur max de 9m
2023-10-17 |  |  |  | Minéral | Minéral - Plaquette de Terre cuite | Vêture - vêtage en terre-cuite | Vêture - vêtage en terre-cuite | Gebrik-Thermoreal | Isosystems AG | SO | OUI | NON | NON | SO | OUI (INDIRECTEMENT) | OUI* | OUI* | OUI* | NON | NON | NON | NON | NON | NON | NON | NON | NON | OUI* | NON | NON | NON | NON | NON | NON | NON | NON | NON | NON | NON | * Domaine d'emploi hauteur : L'emploi du système est limité aux expositions au vent correspondant à une dépression sous vent normal de valeur de : o 900 Pa (V1) avec 9 fixations par m², o Comprise entre 900 Pa à 1600 Pa (V2) avec 10 à 16 fixations par m² (incrémentation de 100 Pa pour chaque fixation supplémentaire), o 1125 Pa (V2) avec 9 fixations par m² à l'aide des rondelles ISO-fixations. |  | Pour le critère de hauteur recherché, les observations ci-dessous s'appliquent. - 900 Pa (V1) avec 9 fixations/m², - Comprise entre 900 Pa à 1600 Pa (V2) avec 10 à 16 fixations/m², - 1125 Pa (V2) avec 9 fixations/m² à l'aide des rondelles ISO-fixations. NB : Des dispositions complémentaires peuvent être nécessaires pour atteindre la valeur maximale indiquée ci-contre. | Pour le critère de hauteur recherché, les observations ci-dessous s'appliquent. - 900 Pa (V1) avec 9 fixations/m², - Comprise entre 900 Pa à 1600 Pa (V2) avec 10 à 16 fixations/m², - 1125 Pa (V2) avec 9 fixations/m² à l'aide des rondelles ISO-fixations. NB : Des dispositions complémentaires peuvent être nécessaires pour atteindre la valeur maximale indiquée ci-contre. | Pour le critère de hauteur recherché, les observations ci-dessous s'appliquent. - 900 Pa (V1) avec 9 fixations/m², - Comprise entre 900 Pa à 1600 Pa (V2) avec 10 à 16 fixations/m², - 1125 Pa (V2) avec 9 fixations/m² à l'aide des rondelles ISO-fixations. NB : Des dispositions complémentaires peuvent être nécessaires pour atteindre la valeur maximale indiquée ci-contre. | [9 empty] | Pour le critère de hauteur recherché, les observations ci-dessous s'appliquent. - 900 Pa (V1) avec 9 fixations/m², - Comprise entre 900 Pa à 1600 Pa (V2) avec 10 à 16 fixations/m², - 1125 Pa (V2) avec 9 fixations/m² à l'aide des rondelles ISO-fixations. NB : Des dispositions complémentaires peuvent être nécessaires pour atteindre la valeur maximale indiquée ci-contre. | [11 empty] | Nb : Le critère de recherche par hauteur n'étant pas coché ou les données (hauteur ou situation) n'étant pas saisies, l'utilisateur est alerté qu'il peut exister des limites de hauteurs et des dispositions particulières données dans le référentiel technique du procédé qui ne sont pas affichées. Le logiciel peut les faire apparaitre, pour ce faire : - la case de recherche en fonction de la hauteur doit être cochée ; - les données de hauteur ET de situation du bâtiment doivent être saisies. | 4 | 2 | 1 | 1 |  | Nb : Le critère de recherche "Sismique" n'étant pas coché, l'utilisateur est alerté qu'il peut exister des limites d'emploi en zone sismique et des dispositions particulières données dans le référentiel technique du procédé qui ne sont pas affichées. Le logiciel peut les faire apparaitre, pour ce faire, cocher la case de recherche en fonction de la zone sismique recherchée et choisir la zone sismique et la catégorie de bâtiment. |  |  |  |  | 0 | ISOSYSTEMS AG | Avis Technique | 2.2/15-1701_V2 | / | 2023-08-07 | 2030-06-30 | 1 | OUI | TC | L'Avis Technique n°2.2/15-1701_V2 annule et remplace l' Avis Technique n° 2.2/15-1701_V1 Sur liste verte de la C2p à la date du référencement |  |  |  |  | 2.2/15-1701_V1 | L'Avis Technique n°2.2/15-1701_V2 Gebrik-Thermoreal annule et remplace l' Avis Technique n° 2.2/15-1701_V1 Sur liste verte de la C2p à la date du référencement | ERREUR | OUI* | 10 | 4 2 1 1 | I II III IV | COB (NF DTU 31.2) / CLT (Sous AT/DTA) | (Situation a à c) h≤ 10 m (Situation d) h≤ 6 m | Nb : Le critère de recherche par hauteur n'étant pas coché ou les données (hauteur ou situation) n'étant pas saisies, l'utilisateur est alerté qu'il peut exister des limites de hauteurs et des dispositions particulières données dans le référentiel technique du procédé qui ne sont pas affichées. Le logiciel peut les faire apparaitre, pour ce faire : - la case de recherche en fonction de la hauteur doit être cochée ; - les données de hauteur ET de situation du bâtiment doivent être saisies. | 1 | 1 | 1 | 1 | 83 | 135 | Avis Technique 2.2/15-1701_V2 du procédé Gebrik-Thermoreal : vise la pose sur : COB (NF DTU 31.2) ; CLT (Sous AT/DTA)) ; pour une hauteur max de 10m
2023-09-29 |  |  |  | Verre |  | Façade légère à ossature bois | Façade légère à ossature bois | STABALUX H/ZL Façade bois | Stabalux GmbH | OUI | SO | SO | SO | SO | SO | OUI* | OUI* | OUI* | OUI* | OUI* | OUI* | OUI* | OUI* | OUI* | OUI* | OUI* | OUI* | OUI* | OUI* | OUI* | OUI* | OUI* | OUI* | OUI* | OUI* | OUI* | OUI* | OUI* | OUI* | - Limitation du domaine d'emploi à une pression à l’Etat limite de Service inférieure ou égale à 2000 Pa, sauf justifications conformément à la norme NF EN 13830. - La limitation donnée ci-contre a été déterminée selon les pressions à l'ELS données dans la fiche technique 45 de la COPREC et en considérant la pression limite susnommée. - L'évaluation ne semble pas viser de support en particulier, ainsi, il n'y a priori pas de contre-indication pour une application sur une structure bois. |  | Pour le critère de hauteur recherché, les observations ci-dessous s'appliquent. - Pression à l’ELS ≤ à 2000 Pa, sauf justifications conformément à la norme NF EN 13830. - L'évaluation ne semble pas viser de support en particulier, ainsi, il n'y a priori pas de contre-indication pour une application sur une structure bois conforme au NF DTU 31.1. NB : Des dispositions complémentaires peuvent être nécessaires pour atteindre la valeur maximale indiquée ci-contre. | Pour le critère de hauteur recherché, les observations ci-dessous s'appliquent. - Pression à l’ELS ≤ à 2000 Pa, sauf justifications conformément à la norme NF EN 13830. - L'évaluation ne semble pas viser de support en particulier, ainsi, il n'y a priori pas de contre-indication pour une application sur une structure bois conforme au NF DTU 31.1. NB : Des dispositions complémentaires peuvent être nécessaires pour atteindre la valeur maximale indiquée ci-contre. | Pour le critère de hauteur recherché, les observations ci-dessous s'appliquent. - Pression à l’ELS ≤ à 2000 Pa, sauf justifications conformément à la norme NF EN 13830. - L'évaluation ne semble pas viser de support en particulier, ainsi, il n'y a priori pas de contre-indication pour une application sur une structure bois conforme au NF DTU 31.1. NB : Des dispositions complémentaires peuvent être nécessaires pour atteindre la valeur maximale indiquée ci-contre. | Pour le critère de hauteur recherché, les observations ci-dessous s'appliquent. - Pression à l’ELS ≤ à 2000 Pa, sauf justifications conformément à la norme NF EN 13830. - L'évaluation ne semble pas viser de support en particulier, ainsi, il n'y a priori pas de contre-indication pour une application sur une structure bois conforme au NF DTU 31.1. NB : Des dispositions complémentaires peuvent être nécessaires pour atteindre la valeur maximale indiquée ci-contre. | Pour le critère de hauteur recherché, les observations ci-dessous s'appliquent. - Pression à l’ELS ≤ à 2000 Pa, sauf justifications conformément à la norme NF EN 13830. - L'évaluation ne semble pas viser de support en particulier, ainsi, il n'y a priori pas de contre-indication pour une application sur une structure bois conforme au NF DTU 31.1. NB : Des dispositions complémentaires peuvent être nécessaires pour atteindre la valeur maximale indiquée ci-contre. | Pour le critère de hauteur recherché, les observations ci-dessous s'appliquent. - Pression à l’ELS ≤ à 2000 Pa, sauf justifications conformément à la norme NF EN 13830. - L'évaluation ne semble pas viser de support en particulier, ainsi, il n'y a priori pas de contre-indication pour une application sur une structure bois conforme au NF DTU 31.1. NB : Des dispositions complémentaires peuvent être nécessaires pour atteindre la valeur maximale indiquée ci-contre. | Pour le critère de hauteur recherché, les observations ci-dessous s'appliquent. - Pression à l’ELS ≤ à 2000 Pa, sauf justifications conformément à la norme NF EN 13830. - L'évaluation ne semble pas viser de support en particulier, ainsi, il n'y a priori pas de contre-indication pour une application sur une structure bois conforme au NF DTU 31.1. NB : Des dispositions complémentaires peuvent être nécessaires pour atteindre la valeur maximale indiquée ci-contre. | Pour le critère de hauteur recherché, les observations ci-dessous s'appliquent. - Pression à l’ELS ≤ à 2000 Pa, sauf justifications conformément à la norme NF EN 13830. - L'évaluation ne semble pas viser de support en particulier, ainsi, il n'y a priori pas de contre-indication pour une application sur une structure bois conforme au NF DTU 31.1. NB : Des dispositions complémentaires peuvent être nécessaires pour atteindre la valeur maximale indiquée ci-contre. | Pour le critère de hauteur recherché, les observations ci-dessous s'appliquent. - Pression à l’ELS ≤ à 2000 Pa, sauf justifications conformément à la norme NF EN 13830. - L'évaluation ne semble pas viser de support en particulier, ainsi, il n'y a priori pas de contre-indication pour une application sur une structure bois conforme au NF DTU 31.1. NB : Des dispositions complémentaires peuvent être nécessaires pour atteindre la valeur maximale indiquée ci-contre. | Pour le critère de hauteur recherché, les observations ci-dessous s'appliquent. - Pression à l’ELS ≤ à 2000 Pa, sauf justifications conformément à la norme NF EN 13830. - L'évaluation ne semble pas viser de support en particulier, ainsi, il n'y a priori pas de contre-indication pour une application sur une structure bois conforme au NF DTU 31.1. NB : Des dispositions complémentaires peuvent être nécessaires pour atteindre la valeur maximale indiquée ci-contre. | Pour le critère de hauteur recherché, les observations ci-dessous s'appliquent. - Pression à l’ELS ≤ à 2000 Pa, sauf justifications conformément à la norme NF EN 13830. - L'évaluation ne semble pas viser de support en particulier, ainsi, il n'y a priori pas de contre-indication pour une application sur une structure bois conforme au NF DTU 31.1. NB : Des dispositions complémentaires peuvent être nécessaires pour atteindre la valeur maximale indiquée ci-contre. | Pour le critère de hauteur recherché, les observations ci-dessous s'appliquent. - Pression à l’ELS ≤ à 2000 Pa, sauf justifications conformément à la norme NF EN 13830. - L'évaluation ne semble pas viser de support en particulier, ainsi, il n'y a priori pas de contre-indication pour une application sur une structure bois conforme au NF DTU 31.1. NB : Des dispositions complémentaires peuvent être nécessaires pour atteindre la valeur maximale indiquée ci-contre. | Pour le critère de hauteur recherché, les observations ci-dessous s'appliquent. - Pression à l’ELS ≤ à 2000 Pa, sauf justifications conformément à la norme NF EN 13830. - L'évaluation ne semble pas viser de support en particulier, ainsi, il n'y a priori pas de contre-indication pour une application sur une structure bois conforme au NF DTU 31.1. NB : Des dispositions complémentaires peuvent être nécessaires pour atteindre la valeur maximale indiquée ci-contre. | Pour le critère de hauteur recherché, les observations ci-dessous s'appliquent. - Pression à l’ELS ≤ à 2000 Pa, sauf justifications conformément à la norme NF EN 13830. - L'évaluation ne semble pas viser de support en particulier, ainsi, il n'y a priori pas de contre-indication pour une application sur une structure bois conforme au NF DTU 31.1. NB : Des dispositions complémentaires peuvent être nécessaires pour atteindre la valeur maximale indiquée ci-contre. | Pour le critère de hauteur recherché, les observations ci-dessous s'appliquent. - Pression à l’ELS ≤ à 2000 Pa, sauf justifications conformément à la norme NF EN 13830. - L'évaluation ne semble pas viser de support en particulier, ainsi, il n'y a priori pas de contre-indication pour une application sur une structure bois conforme au NF DTU 31.1. NB : Des dispositions complémentaires peuvent être nécessaires pour atteindre la valeur maximale indiquée ci-contre. | Pour le critère de hauteur recherché, les observations ci-dessous s'appliquent. - Pression à l’ELS ≤ à 2000 Pa, sauf justifications conformément à la norme NF EN 13830. - L'évaluation ne semble pas viser de support en particulier, ainsi, il n'y a priori pas de contre-indication pour une application sur une structure bois conforme au NF DTU 31.1. NB : Des dispositions complémentaires peuvent être nécessaires pour atteindre la valeur maximale indiquée ci-contre. | Pour le critère de hauteur recherché, les observations ci-dessous s'appliquent. - Pression à l’ELS ≤ à 2000 Pa, sauf justifications conformément à la norme NF EN 13830. - L'évaluation ne semble pas viser de support en particulier, ainsi, il n'y a priori pas de contre-indication pour une application sur une structure bois conforme au NF DTU 31.1. NB : Des dispositions complémentaires peuvent être nécessaires pour atteindre la valeur maximale indiquée ci-contre. | Pour le critère de hauteur recherché, les observations ci-dessous s'appliquent. - Pression à l’ELS ≤ à 2000 Pa, sauf justifications conformément à la norme NF EN 13830. - L'évaluation ne semble pas viser de support en particulier, ainsi, il n'y a priori pas de contre-indication pour une application sur une structure bois conforme au NF DTU 31.1. NB : Des dispositions complémentaires peuvent être nécessaires pour atteindre la valeur maximale indiquée ci-contre. | Pour le critère de hauteur recherché, les observations ci-dessous s'appliquent. - Pression à l’ELS ≤ à 2000 Pa, sauf justifications conformément à la norme NF EN 13830. - L'évaluation ne semble pas viser de support en particulier, ainsi, il n'y a priori pas de contre-indication pour une application sur une structure bois conforme au NF DTU 31.1. NB : Des dispositions complémentaires peuvent être nécessaires pour atteindre la valeur maximale indiquée ci-contre. | Pour le critère de hauteur recherché, les observations ci-dessous s'appliquent. - Pression à l’ELS ≤ à 2000 Pa, sauf justifications conformément à la norme NF EN 13830. - L'évaluation ne semble pas viser de support en particulier, ainsi, il n'y a priori pas de contre-indication pour une application sur une structure bois conforme au NF DTU 31.1. NB : Des dispositions complémentaires peuvent être nécessaires pour atteindre la valeur maximale indiquée ci-contre. | Pour le critère de hauteur recherché, les observations ci-dessous s'appliquent. - Pression à l’ELS ≤ à 2000 Pa, sauf justifications conformément à la norme NF EN 13830. - L'évaluation ne semble pas viser de support en particulier, ainsi, il n'y a priori pas de contre-indication pour une application sur une structure bois conforme au NF DTU 31.1. NB : Des dispositions complémentaires peuvent être nécessaires pour atteindre la valeur maximale indiquée ci-contre. | Pour le critère de hauteur recherché, les observations ci-dessous s'appliquent. - Pression à l’ELS ≤ à 2000 Pa, sauf justifications conformément à la norme NF EN 13830. - L'évaluation ne semble pas viser de support en particulier, ainsi, il n'y a priori pas de contre-indication pour une application sur une structure bois conforme au NF DTU 31.1. NB : Des dispositions complémentaires peuvent être nécessaires pour atteindre la valeur maximale indiquée ci-contre. | Pour le critère de hauteur recherché, les observations ci-dessous s'appliquent. - Pression à l’ELS ≤ à 2000 Pa, sauf justifications conformément à la norme NF EN 13830. - L'évaluation ne semble pas viser de support en particulier, ainsi, il n'y a priori pas de contre-indication pour une application sur une structure bois conforme au NF DTU 31.1. NB : Des dispositions complémentaires peuvent être nécessaires pour atteindre la valeur maximale indiquée ci-contre. | Pour le critère de hauteur recherché, les observations ci-dessous s'appliquent. - Pression à l’ELS ≤ à 2000 Pa, sauf justifications conformément à la norme NF EN 13830. - L'évaluation ne semble pas viser de support en particulier, ainsi, il n'y a priori pas de contre-indication pour une application sur une structure bois conforme au NF DTU 31.1. NB : Des dispositions complémentaires peuvent être nécessaires pour atteindre la valeur maximale indiquée ci-contre. | Nb : Le critère de recherche par hauteur n'étant pas coché ou les données (hauteur ou situation) n'étant pas saisies, l'utilisateur est alerté qu'il peut exister des limites de hauteurs et des dispositions particulières données dans le référentiel technique du procédé qui ne sont pas affichées. Le logiciel peut les faire apparaitre, pour ce faire : - la case de recherche en fonction de la hauteur doit être cochée ; - les données de hauteur ET de situation du bâtiment doivent être saisies. | 4 | 4** | 1 | 1 | ** Domaine d'emploi sismique : Pose autorisée sans disposition particulière selon le domaine d'emploi accepté pour les bâtiments de catégorie d'importance II remplissant les conditions tels que définis au chapitre I “ Domaine d'application ” du Guide de construction parasismique des maisons individuelles DHUP CPMI -EC8 Zones 3-4, édition 2021. | Nb : Le critère de recherche "Sismique" n'étant pas coché, l'utilisateur est alerté qu'il peut exister des limites d'emploi en zone sismique et des dispositions particulières données dans le référentiel technique du procédé qui ne sont pas affichées. Le logiciel peut les faire apparaitre, pour ce faire, cocher la case de recherche en fonction de la zone sismique recherchée et choisir la zone sismique et la catégorie de bâtiment. |  |  |  | NC | 0 | STABALUX GmbH | Document Technique d'Application (DTA) | 2.1/13-1573_V2 | / | 2023-07-25 | 2027-12-31 | 1 | OUI | TC | Sur liste verte de la C2p à la date du référencement | [5 empty] | Sur liste verte de la C2p à la date du référencement | ERREUR | OUI* | 50 | 4 4** 1 1 | I II III IV | Charpente bois (NF DTU 31.1) | (Situation a à c) h≤ 50 m (Situation d) h≤ 50 m | Nb : Le critère de recherche par hauteur n'étant pas coché ou les données (hauteur ou situation) n'étant pas saisies, l'utilisateur est alerté qu'il peut exister des limites de hauteurs et des dispositions particulières données dans le référentiel technique du procédé qui ne sont pas affichées. Le logiciel peut les faire apparaitre, pour ce faire : - la case de recherche en fonction de la hauteur doit être cochée ; - les données de hauteur ET de situation du bâtiment doivent être saisies. | 1 | 1 | 1 | 1 | 84 | 136 | Document Technique d'Application (DTA) 2.1/13-1573_V2 du procédé STABALUX H/ZL Façade bois : vise la pose sur : Charpente bois (NF DTU 31.1) ; pour une hauteur max de 50m
2023-09-29 |  |  |  | Verre |  | Façade légère à ossature bois | Façade légère à ossature bois | THERM+ 50, 56, 76 HI | Raico SARL | OUI | SO | SO | SO | SO | SO | OUI* | OUI* | OUI* | OUI* | OUI* | OUI* | OUI* | OUI* | OUI* | OUI* | OUI* | OUI* | OUI* | OUI* | NON | NON | NON | NON | NON | NON | NON | NON | NON | NON | - Limitation du domaine d'emploi à une pression à l’Etat limite de Service inférieure ou égale à 1200 Pa, sauf justifications conformément à la norme NF EN 13830. - La limitation donnée ci-contre a été déterminée selon les pressions à l'ELS données dans la fiche technique 45 de la COPREC et en considérant la pression limite susnommée. - L'évaluation ne semble pas viser de support en particulier, ainsi, il n'y a priori pas de contre-indication pour une application sur une structure bois. |  | Pour le critère de hauteur recherché, les observations ci-dessous s'appliquent. - Pression à l’ELS ≤ à 1200 Pa, sauf justifications conformément à la norme NF EN 13830. - L'évaluation ne semble pas viser de support en particulier, ainsi, il n'y a priori pas de contre-indication pour une application sur une structure bois conforme au NF DTU 31.1. NB : Des dispositions complémentaires peuvent être nécessaires pour atteindre la valeur maximale indiquée ci-contre. | Pour le critère de hauteur recherché, les observations ci-dessous s'appliquent. - Pression à l’ELS ≤ à 1200 Pa, sauf justifications conformément à la norme NF EN 13830. - L'évaluation ne semble pas viser de support en particulier, ainsi, il n'y a priori pas de contre-indication pour une application sur une structure bois conforme au NF DTU 31.1. NB : Des dispositions complémentaires peuvent être nécessaires pour atteindre la valeur maximale indiquée ci-contre. | Pour le critère de hauteur recherché, les observations ci-dessous s'appliquent. - Pression à l’ELS ≤ à 1200 Pa, sauf justifications conformément à la norme NF EN 13830. - L'évaluation ne semble pas viser de support en particulier, ainsi, il n'y a priori pas de contre-indication pour une application sur une structure bois conforme au NF DTU 31.1. NB : Des dispositions complémentaires peuvent être nécessaires pour atteindre la valeur maximale indiquée ci-contre. | Pour le critère de hauteur recherché, les observations ci-dessous s'appliquent. - Pression à l’ELS ≤ à 1200 Pa, sauf justifications conformément à la norme NF EN 13830. - L'évaluation ne semble pas viser de support en particulier, ainsi, il n'y a priori pas de contre-indication pour une application sur une structure bois conforme au NF DTU 31.1. NB : Des dispositions complémentaires peuvent être nécessaires pour atteindre la valeur maximale indiquée ci-contre. | Pour le critère de hauteur recherché, les observations ci-dessous s'appliquent. - Pression à l’ELS ≤ à 1200 Pa, sauf justifications conformément à la norme NF EN 13830. - L'évaluation ne semble pas viser de support en particulier, ainsi, il n'y a priori pas de contre-indication pour une application sur une structure bois conforme au NF DTU 31.1. NB : Des dispositions complémentaires peuvent être nécessaires pour atteindre la valeur maximale indiquée ci-contre. | Pour le critère de hauteur recherché, les observations ci-dessous s'appliquent. - Pression à l’ELS ≤ à 1200 Pa, sauf justifications conformément à la norme NF EN 13830. - L'évaluation ne semble pas viser de support en particulier, ainsi, il n'y a priori pas de contre-indication pour une application sur une structure bois conforme au NF DTU 31.1. NB : Des dispositions complémentaires peuvent être nécessaires pour atteindre la valeur maximale indiquée ci-contre. | Pour le critère de hauteur recherché, les observations ci-dessous s'appliquent. - Pression à l’ELS ≤ à 1200 Pa, sauf justifications conformément à la norme NF EN 13830. - L'évaluation ne semble pas viser de support en particulier, ainsi, il n'y a priori pas de contre-indication pour une application sur une structure bois conforme au NF DTU 31.1. NB : Des dispositions complémentaires peuvent être nécessaires pour atteindre la valeur maximale indiquée ci-contre. | Pour le critère de hauteur recherché, les observations ci-dessous s'appliquent. - Pression à l’ELS ≤ à 1200 Pa, sauf justifications conformément à la norme NF EN 13830. - L'évaluation ne semble pas viser de support en particulier, ainsi, il n'y a priori pas de contre-indication pour une application sur une structure bois conforme au NF DTU 31.1. NB : Des dispositions complémentaires peuvent être nécessaires pour atteindre la valeur maximale indiquée ci-contre. | Pour le critère de hauteur recherché, les observations ci-dessous s'appliquent. - Pression à l’ELS ≤ à 1200 Pa, sauf justifications conformément à la norme NF EN 13830. - L'évaluation ne semble pas viser de support en particulier, ainsi, il n'y a priori pas de contre-indication pour une application sur une structure bois conforme au NF DTU 31.1. NB : Des dispositions complémentaires peuvent être nécessaires pour atteindre la valeur maximale indiquée ci-contre. | Pour le critère de hauteur recherché, les observations ci-dessous s'appliquent. - Pression à l’ELS ≤ à 1200 Pa, sauf justifications conformément à la norme NF EN 13830. - L'évaluation ne semble pas viser de support en particulier, ainsi, il n'y a priori pas de contre-indication pour une application sur une structure bois conforme au NF DTU 31.1. NB : Des dispositions complémentaires peuvent être nécessaires pour atteindre la valeur maximale indiquée ci-contre. | Pour le critère de hauteur recherché, les observations ci-dessous s'appliquent. - Pression à l’ELS ≤ à 1200 Pa, sauf justifications conformément à la norme NF EN 13830. - L'évaluation ne semble pas viser de support en particulier, ainsi, il n'y a priori pas de contre-indication pour une application sur une structure bois conforme au NF DTU 31.1. NB : Des dispositions complémentaires peuvent être nécessaires pour atteindre la valeur maximale indiquée ci-contre. | Pour le critère de hauteur recherché, les observations ci-dessous s'appliquent. - Pression à l’ELS ≤ à 1200 Pa, sauf justifications conformément à la norme NF EN 13830. - L'évaluation ne semble pas viser de support en particulier, ainsi, il n'y a priori pas de contre-indication pour une application sur une structure bois conforme au NF DTU 31.1. NB : Des dispositions complémentaires peuvent être nécessaires pour atteindre la valeur maximale indiquée ci-contre. | Pour le critère de hauteur recherché, les observations ci-dessous s'appliquent. - Pression à l’ELS ≤ à 1200 Pa, sauf justifications conformément à la norme NF EN 13830. - L'évaluation ne semble pas viser de support en particulier, ainsi, il n'y a priori pas de contre-indication pour une application sur une structure bois conforme au NF DTU 31.1. NB : Des dispositions complémentaires peuvent être nécessaires pour atteindre la valeur maximale indiquée ci-contre. | Pour le critère de hauteur recherché, les observations ci-dessous s'appliquent. - Pression à l’ELS ≤ à 1200 Pa, sauf justifications conformément à la norme NF EN 13830. - L'évaluation ne semble pas viser de support en particulier, ainsi, il n'y a priori pas de contre-indication pour une application sur une structure bois conforme au NF DTU 31.1. NB : Des dispositions complémentaires peuvent être nécessaires pour atteindre la valeur maximale indiquée ci-contre. | Pour le critère de hauteur recherché, les observations ci-dessous s'appliquent. - Pression à l’ELS ≤ à 1200 Pa, sauf justifications conformément à la norme NF EN 13830. - L'évaluation ne semble pas viser de support en particulier, ainsi, il n'y a priori pas de contre-indication pour une application sur une structure bois conforme au NF DTU 31.1. NB : Des dispositions complémentaires peuvent être nécessaires pour atteindre la valeur maximale indiquée ci-contre. | Pour le critère de hauteur recherché, les observations ci-dessous s'appliquent. - Pression à l’ELS ≤ à 1200 Pa, sauf justifications conformément à la norme NF EN 13830. - L'évaluation ne semble pas viser de support en particulier, ainsi, il n'y a priori pas de contre-indication pour une application sur une structure bois conforme au NF DTU 31.1. NB : Des dispositions complémentaires peuvent être nécessaires pour atteindre la valeur maximale indiquée ci-contre. | Pour le critère de hauteur recherché, les observations ci-dessous s'appliquent. - Pression à l’ELS ≤ à 1200 Pa, sauf justifications conformément à la norme NF EN 13830. - L'évaluation ne semble pas viser de support en particulier, ainsi, il n'y a priori pas de contre-indication pour une application sur une structure bois conforme au NF DTU 31.1. NB : Des dispositions complémentaires peuvent être nécessaires pour atteindre la valeur maximale indiquée ci-contre. | [7 empty] | Nb : Le critère de recherche par hauteur n'étant pas coché ou les données (hauteur ou situation) n'étant pas saisies, l'utilisateur est alerté qu'il peut exister des limites de hauteurs et des dispositions particulières données dans le référentiel technique du procédé qui ne sont pas affichées. Le logiciel peut les faire apparaitre, pour ce faire : - la case de recherche en fonction de la hauteur doit être cochée ; - les données de hauteur ET de situation du bâtiment doivent être saisies. | 4 | 4 | 4 | 4 |  | Nb : Le critère de recherche "Sismique" n'étant pas coché, l'utilisateur est alerté qu'il peut exister des limites d'emploi en zone sismique et des dispositions particulières données dans le référentiel technique du procédé qui ne sont pas affichées. Le logiciel peut les faire apparaitre, pour ce faire, cocher la case de recherche en fonction de la zone sismique recherchée et choisir la zone sismique et la catégorie de bâtiment. |  |  |  | NC | 0 | RAICO SARL | Avis Technique | 2.1/16-1745_V2 | / | 2023-07-25 | 2029-02-28 | 1 | OUI | TC | Sur liste verte de la C2p à la date du référencement | [5 empty] | Sur liste verte de la C2p à la date du référencement | ERREUR | OUI* | 50 | 4 4 4 4 | I II III IV | Charpente bois (NF DTU 31.1) | (Situation a à c) h≤ 50 m (Situation d) h≤ 9 m | Nb : Le critère de recherche par hauteur n'étant pas coché ou les données (hauteur ou situation) n'étant pas saisies, l'utilisateur est alerté qu'il peut exister des limites de hauteurs et des dispositions particulières données dans le référentiel technique du procédé qui ne sont pas affichées. Le logiciel peut les faire apparaitre, pour ce faire : - la case de recherche en fonction de la hauteur doit être cochée ; - les données de hauteur ET de situation du bâtiment doivent être saisies. | 1 | 1 | 1 | 1 | 85 | 137 | Avis Technique 2.1/16-1745_V2 du procédé THERM+ 50, 56, 76 HI : vise la pose sur : Charpente bois (NF DTU 31.1) ; pour une hauteur max de 50m
2023-06-08 |  |  |  | Lames |  | Bardage bois en lame sur FOB (Propriétaire) |  | Façade à ossature bois non porteuse perspirante | SYbois | NON | SO | SO | OUI | OUI | SO | OUI* | OUI* | OUI* | OUI* | OUI* | OUI* | OUI* | NON | NON | NON | NON | NON | OUI* | OUI* | OUI* | OUI* | OUI* | OUI* | OUI* | NON | NON | NON | NON | NON | * Domaine d'emploi hauteur : - La hauteur du domaine d’emploi est valable, entre autres, dans la limite des dispositions particulières données pour l’encadrement de baie et le bardage dans l’ATEx du procédé de façade légère. - La hauteur du domaine d'emploi peut être limitée par les dispositions constructives du procédé de façade légère d’une part, et de la résistance au vent du procédé de bardage d’autre part. Se référer à l’ATEx et aux référentiels auxquelles elle renvoie pour plus d’informations. |  | - Comme mentionné dans le §2.2 de l'Appréciation, le domaine d’emploi des bardages rapportés n’est pas modifié par le procédé de façade propriétaire. La limite de hauteur du domaine d’emploi indiquée ci-contre correspond donc au domaine d’emploi le plus restreint entre celui du procédé de façade et celui du revêtement extérieur. Le procédé pouvant être utilisé en façade jusqu’en 4ième famille pour des bâtiments d’habitation et jusqu’à une hauteur de plancher bas de dernier niveau de 28m pour les ERP, ERT, et comme le référentiel de la famille de revêtement extérieur ci-contre vise des hauteurs moindres, c’est donc le référentiel du revêtement qui limite le domaine d’emploi. - Se référer audit AT-DTA en plus de celui du procédé de façade pour connaître les dispositions particulières de mise en œuvre et éventuelles limites de domaines d'emploi complémentaires. | - Comme mentionné dans le §2.2 de l'Appréciation, le domaine d’emploi des bardages rapportés n’est pas modifié par le procédé de façade propriétaire. La limite de hauteur du domaine d’emploi indiquée ci-contre correspond donc au domaine d’emploi le plus restreint entre celui du procédé de façade et celui du revêtement extérieur. Le procédé pouvant être utilisé en façade jusqu’en 4ième famille pour des bâtiments d’habitation et jusqu’à une hauteur de plancher bas de dernier niveau de 28m pour les ERP, ERT, et comme le référentiel de la famille de revêtement extérieur ci-contre vise des hauteurs moindres, c’est donc le référentiel du revêtement qui limite le domaine d’emploi. - Se référer audit AT-DTA en plus de celui du procédé de façade pour connaître les dispositions particulières de mise en œuvre et éventuelles limites de domaines d'emploi complémentaires. | - Comme mentionné dans le §2.2 de l'Appréciation, le domaine d’emploi des bardages rapportés n’est pas modifié par le procédé de façade propriétaire. La limite de hauteur du domaine d’emploi indiquée ci-contre correspond donc au domaine d’emploi le plus restreint entre celui du procédé de façade et celui du revêtement extérieur. Le procédé pouvant être utilisé en façade jusqu’en 4ième famille pour des bâtiments d’habitation et jusqu’à une hauteur de plancher bas de dernier niveau de 28m pour les ERP, ERT, et comme le référentiel de la famille de revêtement extérieur ci-contre vise des hauteurs moindres, c’est donc le référentiel du revêtement qui limite le domaine d’emploi. - Se référer audit AT-DTA en plus de celui du procédé de façade pour connaître les dispositions particulières de mise en œuvre et éventuelles limites de domaines d'emploi complémentaires. | - Comme mentionné dans le §2.2 de l'Appréciation, le domaine d’emploi des bardages rapportés n’est pas modifié par le procédé de façade propriétaire. La limite de hauteur du domaine d’emploi indiquée ci-contre correspond donc au domaine d’emploi le plus restreint entre celui du procédé de façade et celui du revêtement extérieur. Le procédé pouvant être utilisé en façade jusqu’en 4ième famille pour des bâtiments d’habitation et jusqu’à une hauteur de plancher bas de dernier niveau de 28m pour les ERP, ERT, et comme le référentiel de la famille de revêtement extérieur ci-contre vise des hauteurs moindres, c’est donc le référentiel du revêtement qui limite le domaine d’emploi. - Se référer audit AT-DTA en plus de celui du procédé de façade pour connaître les dispositions particulières de mise en œuvre et éventuelles limites de domaines d'emploi complémentaires. | - Comme mentionné dans le §2.2 de l'Appréciation, le domaine d’emploi des bardages rapportés n’est pas modifié par le procédé de façade propriétaire. La limite de hauteur du domaine d’emploi indiquée ci-contre correspond donc au domaine d’emploi le plus restreint entre celui du procédé de façade et celui du revêtement extérieur. Le procédé pouvant être utilisé en façade jusqu’en 4ième famille pour des bâtiments d’habitation et jusqu’à une hauteur de plancher bas de dernier niveau de 28m pour les ERP, ERT, et comme le référentiel de la famille de revêtement extérieur ci-contre vise des hauteurs moindres, c’est donc le référentiel du revêtement qui limite le domaine d’emploi. - Se référer audit AT-DTA en plus de celui du procédé de façade pour connaître les dispositions particulières de mise en œuvre et éventuelles limites de domaines d'emploi complémentaires. | - Comme mentionné dans le §2.2 de l'Appréciation, le domaine d’emploi des bardages rapportés n’est pas modifié par le procédé de façade propriétaire. La limite de hauteur du domaine d’emploi indiquée ci-contre correspond donc au domaine d’emploi le plus restreint entre celui du procédé de façade et celui du revêtement extérieur. Le procédé pouvant être utilisé en façade jusqu’en 4ième famille pour des bâtiments d’habitation et jusqu’à une hauteur de plancher bas de dernier niveau de 28m pour les ERP, ERT, et comme le référentiel de la famille de revêtement extérieur ci-contre vise des hauteurs moindres, c’est donc le référentiel du revêtement qui limite le domaine d’emploi. - Se référer audit AT-DTA en plus de celui du procédé de façade pour connaître les dispositions particulières de mise en œuvre et éventuelles limites de domaines d'emploi complémentaires. | - Comme mentionné dans le §2.2 de l'Appréciation, le domaine d’emploi des bardages rapportés n’est pas modifié par le procédé de façade propriétaire. La limite de hauteur du domaine d’emploi indiquée ci-contre correspond donc au domaine d’emploi le plus restreint entre celui du procédé de façade et celui du revêtement extérieur. Le procédé pouvant être utilisé en façade jusqu’en 4ième famille pour des bâtiments d’habitation et jusqu’à une hauteur de plancher bas de dernier niveau de 28m pour les ERP, ERT, et comme le référentiel de la famille de revêtement extérieur ci-contre vise des hauteurs moindres, c’est donc le référentiel du revêtement qui limite le domaine d’emploi. - Se référer audit AT-DTA en plus de celui du procédé de façade pour connaître les dispositions particulières de mise en œuvre et éventuelles limites de domaines d'emploi complémentaires. | [5 empty] | - Comme mentionné dans le §2.2 de l'Appréciation, le domaine d’emploi des bardages rapportés n’est pas modifié par le procédé de façade propriétaire. La limite de hauteur du domaine d’emploi indiquée ci-contre correspond donc au domaine d’emploi le plus restreint entre celui du procédé de façade et celui du revêtement extérieur. Le procédé pouvant être utilisé en façade jusqu’en 4ième famille pour des bâtiments d’habitation et jusqu’à une hauteur de plancher bas de dernier niveau de 28m pour les ERP, ERT, et comme le référentiel de la famille de revêtement extérieur ci-contre vise des hauteurs moindres, c’est donc le référentiel du revêtement qui limite le domaine d’emploi. - Se référer audit AT-DTA en plus de celui du procédé de façade pour connaître les dispositions particulières de mise en œuvre et éventuelles limites de domaines d'emploi complémentaires. | - Comme mentionné dans le §2.2 de l'Appréciation, le domaine d’emploi des bardages rapportés n’est pas modifié par le procédé de façade propriétaire. La limite de hauteur du domaine d’emploi indiquée ci-contre correspond donc au domaine d’emploi le plus restreint entre celui du procédé de façade et celui du revêtement extérieur. Le procédé pouvant être utilisé en façade jusqu’en 4ième famille pour des bâtiments d’habitation et jusqu’à une hauteur de plancher bas de dernier niveau de 28m pour les ERP, ERT, et comme le référentiel de la famille de revêtement extérieur ci-contre vise des hauteurs moindres, c’est donc le référentiel du revêtement qui limite le domaine d’emploi. - Se référer audit AT-DTA en plus de celui du procédé de façade pour connaître les dispositions particulières de mise en œuvre et éventuelles limites de domaines d'emploi complémentaires. | - Comme mentionné dans le §2.2 de l'Appréciation, le domaine d’emploi des bardages rapportés n’est pas modifié par le procédé de façade propriétaire. La limite de hauteur du domaine d’emploi indiquée ci-contre correspond donc au domaine d’emploi le plus restreint entre celui du procédé de façade et celui du revêtement extérieur. Le procédé pouvant être utilisé en façade jusqu’en 4ième famille pour des bâtiments d’habitation et jusqu’à une hauteur de plancher bas de dernier niveau de 28m pour les ERP, ERT, et comme le référentiel de la famille de revêtement extérieur ci-contre vise des hauteurs moindres, c’est donc le référentiel du revêtement qui limite le domaine d’emploi. - Se référer audit AT-DTA en plus de celui du procédé de façade pour connaître les dispositions particulières de mise en œuvre et éventuelles limites de domaines d'emploi complémentaires. | - Comme mentionné dans le §2.2 de l'Appréciation, le domaine d’emploi des bardages rapportés n’est pas modifié par le procédé de façade propriétaire. La limite de hauteur du domaine d’emploi indiquée ci-contre correspond donc au domaine d’emploi le plus restreint entre celui du procédé de façade et celui du revêtement extérieur. Le procédé pouvant être utilisé en façade jusqu’en 4ième famille pour des bâtiments d’habitation et jusqu’à une hauteur de plancher bas de dernier niveau de 28m pour les ERP, ERT, et comme le référentiel de la famille de revêtement extérieur ci-contre vise des hauteurs moindres, c’est donc le référentiel du revêtement qui limite le domaine d’emploi. - Se référer audit AT-DTA en plus de celui du procédé de façade pour connaître les dispositions particulières de mise en œuvre et éventuelles limites de domaines d'emploi complémentaires. | - Comme mentionné dans le §2.2 de l'Appréciation, le domaine d’emploi des bardages rapportés n’est pas modifié par le procédé de façade propriétaire. La limite de hauteur du domaine d’emploi indiquée ci-contre correspond donc au domaine d’emploi le plus restreint entre celui du procédé de façade et celui du revêtement extérieur. Le procédé pouvant être utilisé en façade jusqu’en 4ième famille pour des bâtiments d’habitation et jusqu’à une hauteur de plancher bas de dernier niveau de 28m pour les ERP, ERT, et comme le référentiel de la famille de revêtement extérieur ci-contre vise des hauteurs moindres, c’est donc le référentiel du revêtement qui limite le domaine d’emploi. - Se référer audit AT-DTA en plus de celui du procédé de façade pour connaître les dispositions particulières de mise en œuvre et éventuelles limites de domaines d'emploi complémentaires. | - Comme mentionné dans le §2.2 de l'Appréciation, le domaine d’emploi des bardages rapportés n’est pas modifié par le procédé de façade propriétaire. La limite de hauteur du domaine d’emploi indiquée ci-contre correspond donc au domaine d’emploi le plus restreint entre celui du procédé de façade et celui du revêtement extérieur. Le procédé pouvant être utilisé en façade jusqu’en 4ième famille pour des bâtiments d’habitation et jusqu’à une hauteur de plancher bas de dernier niveau de 28m pour les ERP, ERT, et comme le référentiel de la famille de revêtement extérieur ci-contre vise des hauteurs moindres, c’est donc le référentiel du revêtement qui limite le domaine d’emploi. - Se référer audit AT-DTA en plus de celui du procédé de façade pour connaître les dispositions particulières de mise en œuvre et éventuelles limites de domaines d'emploi complémentaires. | - Comme mentionné dans le §2.2 de l'Appréciation, le domaine d’emploi des bardages rapportés n’est pas modifié par le procédé de façade propriétaire. La limite de hauteur du domaine d’emploi indiquée ci-contre correspond donc au domaine d’emploi le plus restreint entre celui du procédé de façade et celui du revêtement extérieur. Le procédé pouvant être utilisé en façade jusqu’en 4ième famille pour des bâtiments d’habitation et jusqu’à une hauteur de plancher bas de dernier niveau de 28m pour les ERP, ERT, et comme le référentiel de la famille de revêtement extérieur ci-contre vise des hauteurs moindres, c’est donc le référentiel du revêtement qui limite le domaine d’emploi. - Se référer audit AT-DTA en plus de celui du procédé de façade pour connaître les dispositions particulières de mise en œuvre et éventuelles limites de domaines d'emploi complémentaires. | [5 empty] | - Comme mentionné dans le §2.2 de l'Appréciation, le domaine d’emploi des bardages rapportés n’est pas modifié par le procédé de façade propriétaire. La limite de hauteur du domaine d’emploi indiquée ci-contre correspond donc au domaine d’emploi le plus restreint entre celui du procédé de façade et celui du revêtement extérieur. Le procédé pouvant être utilisé en façade jusqu’en 4ième famille pour des bâtiments d’habitation et jusqu’à une hauteur de plancher bas de dernier niveau de 28m pour les ERP, ERT, et comme le référentiel de la famille de revêtement extérieur ci-contre vise des hauteurs moindres, c’est donc le référentiel du revêtement qui limite le domaine d’emploi. Nb : Le critère de recherche par hauteur n'étant pas coché ou les données (hauteur ou situation) n'étant pas saisies, l'utilisateur est alerté qu'il peut exister des limites de hauteurs et des dispositions particulières données dans le référentiel technique du procédé qui ne sont pas affichées. Le logiciel peut les faire apparaitre, pour ce faire : - la case de recherche en fonction de la hauteur doit être cochée ; - les données de hauteur ET de situation du bâtiment doivent être saisies. | 4 | 4** | 4** | 4** | ** Domaine d'emploi sismique : Toutefois le procédé de bardage extérieur pourra limiter les zones de sismicité des bâtiments visés. | Nb : Le critère de recherche "Sismique" n'étant pas coché, l'utilisateur est alerté qu'il peut exister des limites d'emploi en zone sismique et des dispositions particulières données dans le référentiel technique du procédé qui ne sont pas affichées. Le logiciel peut les faire apparaitre, pour ce faire, cocher la case de recherche en fonction de la zone sismique recherchée et choisir la zone sismique et la catégorie de bâtiment. |  |  |  | Selonn revêtement | 2 | SYbois | Appréciation Technique d'Expérimentation (ATEx cas a) | 2944_v1 | / | 2021-10-28 | 2025-03-31 | 0 | FAVORABLE | TNC (L'évaluation technique n'est plus valide) |  | EFR 14-001488 EFR 18-004504 | Efectis |  |  |  |  | ERREUR | OUI* | 28 | 4 4** 4** 4** | I II III IV | FOB (Sous AT/DTA/ATEx) | (Situation a à c) h≤ 28 m (Situation d) h≤ 28 m | - Comme mentionné dans le §2.2 de l'Appréciation, le domaine d’emploi des bardages rapportés n’est pas modifié par le procédé de façade propriétaire. La limite de hauteur du domaine d’emploi indiquée ci-contre correspond donc au domaine d’emploi le plus restreint entre celui du procédé de façade et celui du revêtement extérieur. Le procédé pouvant être utilisé en façade jusqu’en 4ième famille pour des bâtiments d’habitation et jusqu’à une hauteur de plancher bas de dernier niveau de 28m pour les ERP, ERT, et comme le référentiel de la famille de revêtement extérieur ci-contre vise des hauteurs moindres, c’est donc le référentiel du revêtement qui limite le domaine d’emploi. Nb : Le critère de recherche par hauteur n'étant pas coché ou les données (hauteur ou situation) n'étant pas saisies, l'utilisateur est alerté qu'il peut exister des limites de hauteurs et des dispositions particulières données dans le référentiel technique du procédé qui ne sont pas affichées. Le logiciel peut les faire apparaitre, pour ce faire : - la case de recherche en fonction de la hauteur doit être cochée ; - les données de hauteur ET de situation du bâtiment doivent être saisies. | 0 | 1 | 1 | 1 | 106 |  | Appréciation Technique d'Expérimentation (ATEx cas a) 2944_v1 du procédé Façade à ossature bois non porteuse perspirante : vise la pose sur : FOB (Sous AT/DTA/ATEx) ; pour une hauteur max de 28m
2023-06-08 |  |  |  | Panneaux |  | Bardage bois en panneaux de contreplaqué sur FOB (Propriétaire) |  | Façade à ossature bois non porteuse perspirante | SYbois | NON | SO | SO | OUI | OUI | SO | OUI* | OUI* | OUI* | OUI* | OUI* | OUI* | OUI* | NON | NON | NON | NON | NON | OUI* | OUI* | OUI* | OUI* | OUI* | OUI* | OUI* | NON | NON | NON | NON | NON | * Domaine d'emploi hauteur : - La hauteur du domaine d’emploi est valable, entre autres, dans la limite des dispositions particulières données pour l’encadrement de baie et le bardage dans l’ATEx du procédé de façade légère. - La hauteur du domaine d'emploi peut être limitée par les dispositions constructives du procédé de façade légère d’une part, et de la résistance au vent du procédé de bardage d’autre part. Se référer à l’ATEx et aux référentiels auxquelles elle renvoie pour plus d’informations. |  | - Comme mentionné dans le §2.2 de l'Appréciation, le domaine d’emploi des bardages rapportés n’est pas modifié par le procédé de façade propriétaire. La limite de hauteur du domaine d’emploi indiquée ci-contre correspond donc au domaine d’emploi le plus restreint entre celui du procédé de façade et celui du revêtement extérieur. Le procédé pouvant être utilisé en façade jusqu’en 4ième famille pour des bâtiments d’habitation et jusqu’à une hauteur de plancher bas de dernier niveau de 28m pour les ERP, ERT, et comme le référentiel de la famille de revêtement extérieur ci-contre vise des hauteurs moindres, c’est donc le référentiel du revêtement qui limite le domaine d’emploi. - Se référer audit AT-DTA en plus de celui du procédé de façade pour connaître les dispositions particulières de mise en œuvre et éventuelles limites de domaines d'emploi complémentaires. | - Comme mentionné dans le §2.2 de l'Appréciation, le domaine d’emploi des bardages rapportés n’est pas modifié par le procédé de façade propriétaire. La limite de hauteur du domaine d’emploi indiquée ci-contre correspond donc au domaine d’emploi le plus restreint entre celui du procédé de façade et celui du revêtement extérieur. Le procédé pouvant être utilisé en façade jusqu’en 4ième famille pour des bâtiments d’habitation et jusqu’à une hauteur de plancher bas de dernier niveau de 28m pour les ERP, ERT, et comme le référentiel de la famille de revêtement extérieur ci-contre vise des hauteurs moindres, c’est donc le référentiel du revêtement qui limite le domaine d’emploi. - Se référer audit AT-DTA en plus de celui du procédé de façade pour connaître les dispositions particulières de mise en œuvre et éventuelles limites de domaines d'emploi complémentaires. | - Comme mentionné dans le §2.2 de l'Appréciation, le domaine d’emploi des bardages rapportés n’est pas modifié par le procédé de façade propriétaire. La limite de hauteur du domaine d’emploi indiquée ci-contre correspond donc au domaine d’emploi le plus restreint entre celui du procédé de façade et celui du revêtement extérieur. Le procédé pouvant être utilisé en façade jusqu’en 4ième famille pour des bâtiments d’habitation et jusqu’à une hauteur de plancher bas de dernier niveau de 28m pour les ERP, ERT, et comme le référentiel de la famille de revêtement extérieur ci-contre vise des hauteurs moindres, c’est donc le référentiel du revêtement qui limite le domaine d’emploi. - Se référer audit AT-DTA en plus de celui du procédé de façade pour connaître les dispositions particulières de mise en œuvre et éventuelles limites de domaines d'emploi complémentaires. | - Comme mentionné dans le §2.2 de l'Appréciation, le domaine d’emploi des bardages rapportés n’est pas modifié par le procédé de façade propriétaire. La limite de hauteur du domaine d’emploi indiquée ci-contre correspond donc au domaine d’emploi le plus restreint entre celui du procédé de façade et celui du revêtement extérieur. Le procédé pouvant être utilisé en façade jusqu’en 4ième famille pour des bâtiments d’habitation et jusqu’à une hauteur de plancher bas de dernier niveau de 28m pour les ERP, ERT, et comme le référentiel de la famille de revêtement extérieur ci-contre vise des hauteurs moindres, c’est donc le référentiel du revêtement qui limite le domaine d’emploi. - Se référer audit AT-DTA en plus de celui du procédé de façade pour connaître les dispositions particulières de mise en œuvre et éventuelles limites de domaines d'emploi complémentaires. | - Comme mentionné dans le §2.2 de l'Appréciation, le domaine d’emploi des bardages rapportés n’est pas modifié par le procédé de façade propriétaire. La limite de hauteur du domaine d’emploi indiquée ci-contre correspond donc au domaine d’emploi le plus restreint entre celui du procédé de façade et celui du revêtement extérieur. Le procédé pouvant être utilisé en façade jusqu’en 4ième famille pour des bâtiments d’habitation et jusqu’à une hauteur de plancher bas de dernier niveau de 28m pour les ERP, ERT, et comme le référentiel de la famille de revêtement extérieur ci-contre vise des hauteurs moindres, c’est donc le référentiel du revêtement qui limite le domaine d’emploi. - Se référer audit AT-DTA en plus de celui du procédé de façade pour connaître les dispositions particulières de mise en œuvre et éventuelles limites de domaines d'emploi complémentaires. | - Comme mentionné dans le §2.2 de l'Appréciation, le domaine d’emploi des bardages rapportés n’est pas modifié par le procédé de façade propriétaire. La limite de hauteur du domaine d’emploi indiquée ci-contre correspond donc au domaine d’emploi le plus restreint entre celui du procédé de façade et celui du revêtement extérieur. Le procédé pouvant être utilisé en façade jusqu’en 4ième famille pour des bâtiments d’habitation et jusqu’à une hauteur de plancher bas de dernier niveau de 28m pour les ERP, ERT, et comme le référentiel de la famille de revêtement extérieur ci-contre vise des hauteurs moindres, c’est donc le référentiel du revêtement qui limite le domaine d’emploi. - Se référer audit AT-DTA en plus de celui du procédé de façade pour connaître les dispositions particulières de mise en œuvre et éventuelles limites de domaines d'emploi complémentaires. | - Comme mentionné dans le §2.2 de l'Appréciation, le domaine d’emploi des bardages rapportés n’est pas modifié par le procédé de façade propriétaire. La limite de hauteur du domaine d’emploi indiquée ci-contre correspond donc au domaine d’emploi le plus restreint entre celui du procédé de façade et celui du revêtement extérieur. Le procédé pouvant être utilisé en façade jusqu’en 4ième famille pour des bâtiments d’habitation et jusqu’à une hauteur de plancher bas de dernier niveau de 28m pour les ERP, ERT, et comme le référentiel de la famille de revêtement extérieur ci-contre vise des hauteurs moindres, c’est donc le référentiel du revêtement qui limite le domaine d’emploi. - Se référer audit AT-DTA en plus de celui du procédé de façade pour connaître les dispositions particulières de mise en œuvre et éventuelles limites de domaines d'emploi complémentaires. | [5 empty] | - Comme mentionné dans le §2.2 de l'Appréciation, le domaine d’emploi des bardages rapportés n’est pas modifié par le procédé de façade propriétaire. La limite de hauteur du domaine d’emploi indiquée ci-contre correspond donc au domaine d’emploi le plus restreint entre celui du procédé de façade et celui du revêtement extérieur. Le procédé pouvant être utilisé en façade jusqu’en 4ième famille pour des bâtiments d’habitation et jusqu’à une hauteur de plancher bas de dernier niveau de 28m pour les ERP, ERT, et comme le référentiel de la famille de revêtement extérieur ci-contre vise des hauteurs moindres, c’est donc le référentiel du revêtement qui limite le domaine d’emploi. - Se référer audit AT-DTA en plus de celui du procédé de façade pour connaître les dispositions particulières de mise en œuvre et éventuelles limites de domaines d'emploi complémentaires. | - Comme mentionné dans le §2.2 de l'Appréciation, le domaine d’emploi des bardages rapportés n’est pas modifié par le procédé de façade propriétaire. La limite de hauteur du domaine d’emploi indiquée ci-contre correspond donc au domaine d’emploi le plus restreint entre celui du procédé de façade et celui du revêtement extérieur. Le procédé pouvant être utilisé en façade jusqu’en 4ième famille pour des bâtiments d’habitation et jusqu’à une hauteur de plancher bas de dernier niveau de 28m pour les ERP, ERT, et comme le référentiel de la famille de revêtement extérieur ci-contre vise des hauteurs moindres, c’est donc le référentiel du revêtement qui limite le domaine d’emploi. - Se référer audit AT-DTA en plus de celui du procédé de façade pour connaître les dispositions particulières de mise en œuvre et éventuelles limites de domaines d'emploi complémentaires. | - Comme mentionné dans le §2.2 de l'Appréciation, le domaine d’emploi des bardages rapportés n’est pas modifié par le procédé de façade propriétaire. La limite de hauteur du domaine d’emploi indiquée ci-contre correspond donc au domaine d’emploi le plus restreint entre celui du procédé de façade et celui du revêtement extérieur. Le procédé pouvant être utilisé en façade jusqu’en 4ième famille pour des bâtiments d’habitation et jusqu’à une hauteur de plancher bas de dernier niveau de 28m pour les ERP, ERT, et comme le référentiel de la famille de revêtement extérieur ci-contre vise des hauteurs moindres, c’est donc le référentiel du revêtement qui limite le domaine d’emploi. - Se référer audit AT-DTA en plus de celui du procédé de façade pour connaître les dispositions particulières de mise en œuvre et éventuelles limites de domaines d'emploi complémentaires. | - Comme mentionné dans le §2.2 de l'Appréciation, le domaine d’emploi des bardages rapportés n’est pas modifié par le procédé de façade propriétaire. La limite de hauteur du domaine d’emploi indiquée ci-contre correspond donc au domaine d’emploi le plus restreint entre celui du procédé de façade et celui du revêtement extérieur. Le procédé pouvant être utilisé en façade jusqu’en 4ième famille pour des bâtiments d’habitation et jusqu’à une hauteur de plancher bas de dernier niveau de 28m pour les ERP, ERT, et comme le référentiel de la famille de revêtement extérieur ci-contre vise des hauteurs moindres, c’est donc le référentiel du revêtement qui limite le domaine d’emploi. - Se référer audit AT-DTA en plus de celui du procédé de façade pour connaître les dispositions particulières de mise en œuvre et éventuelles limites de domaines d'emploi complémentaires. | - Comme mentionné dans le §2.2 de l'Appréciation, le domaine d’emploi des bardages rapportés n’est pas modifié par le procédé de façade propriétaire. La limite de hauteur du domaine d’emploi indiquée ci-contre correspond donc au domaine d’emploi le plus restreint entre celui du procédé de façade et celui du revêtement extérieur. Le procédé pouvant être utilisé en façade jusqu’en 4ième famille pour des bâtiments d’habitation et jusqu’à une hauteur de plancher bas de dernier niveau de 28m pour les ERP, ERT, et comme le référentiel de la famille de revêtement extérieur ci-contre vise des hauteurs moindres, c’est donc le référentiel du revêtement qui limite le domaine d’emploi. - Se référer audit AT-DTA en plus de celui du procédé de façade pour connaître les dispositions particulières de mise en œuvre et éventuelles limites de domaines d'emploi complémentaires. | - Comme mentionné dans le §2.2 de l'Appréciation, le domaine d’emploi des bardages rapportés n’est pas modifié par le procédé de façade propriétaire. La limite de hauteur du domaine d’emploi indiquée ci-contre correspond donc au domaine d’emploi le plus restreint entre celui du procédé de façade et celui du revêtement extérieur. Le procédé pouvant être utilisé en façade jusqu’en 4ième famille pour des bâtiments d’habitation et jusqu’à une hauteur de plancher bas de dernier niveau de 28m pour les ERP, ERT, et comme le référentiel de la famille de revêtement extérieur ci-contre vise des hauteurs moindres, c’est donc le référentiel du revêtement qui limite le domaine d’emploi. - Se référer audit AT-DTA en plus de celui du procédé de façade pour connaître les dispositions particulières de mise en œuvre et éventuelles limites de domaines d'emploi complémentaires. | - Comme mentionné dans le §2.2 de l'Appréciation, le domaine d’emploi des bardages rapportés n’est pas modifié par le procédé de façade propriétaire. La limite de hauteur du domaine d’emploi indiquée ci-contre correspond donc au domaine d’emploi le plus restreint entre celui du procédé de façade et celui du revêtement extérieur. Le procédé pouvant être utilisé en façade jusqu’en 4ième famille pour des bâtiments d’habitation et jusqu’à une hauteur de plancher bas de dernier niveau de 28m pour les ERP, ERT, et comme le référentiel de la famille de revêtement extérieur ci-contre vise des hauteurs moindres, c’est donc le référentiel du revêtement qui limite le domaine d’emploi. - Se référer audit AT-DTA en plus de celui du procédé de façade pour connaître les dispositions particulières de mise en œuvre et éventuelles limites de domaines d'emploi complémentaires. | [5 empty] | - Comme mentionné dans le §2.2 de l'Appréciation, le domaine d’emploi des bardages rapportés n’est pas modifié par le procédé de façade propriétaire. La limite de hauteur du domaine d’emploi indiquée ci-contre correspond donc au domaine d’emploi le plus restreint entre celui du procédé de façade et celui du revêtement extérieur. Le procédé pouvant être utilisé en façade jusqu’en 4ième famille pour des bâtiments d’habitation et jusqu’à une hauteur de plancher bas de dernier niveau de 28m pour les ERP, ERT, et comme le référentiel de la famille de revêtement extérieur ci-contre vise des hauteurs moindres, c’est donc le référentiel du revêtement qui limite le domaine d’emploi. Nb : Le critère de recherche par hauteur n'étant pas coché ou les données (hauteur ou situation) n'étant pas saisies, l'utilisateur est alerté qu'il peut exister des limites de hauteurs et des dispositions particulières données dans le référentiel technique du procédé qui ne sont pas affichées. Le logiciel peut les faire apparaitre, pour ce faire : - la case de recherche en fonction de la hauteur doit être cochée ; - les données de hauteur ET de situation du bâtiment doivent être saisies. | 4 | 4** | 4** | 4** | ** Domaine d'emploi sismique : Toutefois le procédé de bardage extérieur pourra limiter les zones de sismicité des bâtiments visés. | Nb : Le critère de recherche "Sismique" n'étant pas coché, l'utilisateur est alerté qu'il peut exister des limites d'emploi en zone sismique et des dispositions particulières données dans le référentiel technique du procédé qui ne sont pas affichées. Le logiciel peut les faire apparaitre, pour ce faire, cocher la case de recherche en fonction de la zone sismique recherchée et choisir la zone sismique et la catégorie de bâtiment. |  |  |  | Selonn revêtement | 2 | SYbois | Appréciation Technique d'Expérimentation (ATEx cas a) | 2944_v1 | / | 2021-10-28 | 2025-03-31 | 0 | FAVORABLE | TNC (L'évaluation technique n'est plus valide) |  | EFR 14-001488 EFR 18-004504 | Efectis |  |  |  |  | ERREUR | OUI* | 28 | 4 4** 4** 4** | I II III IV | FOB (Sous AT/DTA/ATEx) | (Situation a à c) h≤ 28 m (Situation d) h≤ 28 m | - Comme mentionné dans le §2.2 de l'Appréciation, le domaine d’emploi des bardages rapportés n’est pas modifié par le procédé de façade propriétaire. La limite de hauteur du domaine d’emploi indiquée ci-contre correspond donc au domaine d’emploi le plus restreint entre celui du procédé de façade et celui du revêtement extérieur. Le procédé pouvant être utilisé en façade jusqu’en 4ième famille pour des bâtiments d’habitation et jusqu’à une hauteur de plancher bas de dernier niveau de 28m pour les ERP, ERT, et comme le référentiel de la famille de revêtement extérieur ci-contre vise des hauteurs moindres, c’est donc le référentiel du revêtement qui limite le domaine d’emploi. Nb : Le critère de recherche par hauteur n'étant pas coché ou les données (hauteur ou situation) n'étant pas saisies, l'utilisateur est alerté qu'il peut exister des limites de hauteurs et des dispositions particulières données dans le référentiel technique du procédé qui ne sont pas affichées. Le logiciel peut les faire apparaitre, pour ce faire : - la case de recherche en fonction de la hauteur doit être cochée ; - les données de hauteur ET de situation du bâtiment doivent être saisies. | 0 | 1 | 1 | 1 | 106 |  | Appréciation Technique d'Expérimentation (ATEx cas a) 2944_v1 du procédé Façade à ossature bois non porteuse perspirante : vise la pose sur : FOB (Sous AT/DTA/ATEx) ; pour une hauteur max de 28m
2023-06-08 |  |  |  | Enduit |  | Bardage rapporté - Système d’enduit sur plaque sur FOB (Propriétaire) |  | Façade à ossature bois non porteuse perspirante | SYbois | NON | SO | SO | OUI | OUI | SO | OUI* | OUI* | OUI* | OUI* | OUI* | NON | NON | NON | NON | NON | NON | NON | OUI* | OUI* | OUI* | NON | NON | NON | NON | NON | NON | NON | NON | NON | * Domaine d'emploi hauteur : - La hauteur du domaine d’emploi est valable, entre autres, dans la limite des dispositions particulières données pour l’encadrement de baie et le bardage dans l’ATEx du procédé de façade légère. - La hauteur du domaine d'emploi peut être limitée par les dispositions constructives du procédé de façade légère d’une part, et de la résistance au vent du procédé de bardage d’autre part. Se référer à l’ATEx et aux référentiels auxquelles elle renvoie pour plus d’informations. |  | - Comme mentionné dans le §2.2 de l'Appréciation, le domaine d’emploi des bardages rapportés n’est pas modifié par le procédé de façade propriétaire. La limite de hauteur du domaine d’emploi indiquée ci-contre correspond donc au domaine d’emploi le plus restreint entre celui du procédé de façade et celui du revêtement extérieur. Le procédé pouvant être utilisé en façade jusqu’en 4ième famille pour des bâtiments d’habitation et jusqu’à une hauteur de plancher bas de dernier niveau de 28m pour les ERP, ERT, et comme le référentiel de la famille de revêtement extérieur ci-contre vise des hauteurs moindres, c’est donc le référentiel du revêtement qui limite le domaine d’emploi. - Se référer audit AT-DTA en plus de celui du procédé de façade pour connaître les dispositions particulières de mise en œuvre et éventuelles limites de domaines d'emploi complémentaires. | - Comme mentionné dans le §2.2 de l'Appréciation, le domaine d’emploi des bardages rapportés n’est pas modifié par le procédé de façade propriétaire. La limite de hauteur du domaine d’emploi indiquée ci-contre correspond donc au domaine d’emploi le plus restreint entre celui du procédé de façade et celui du revêtement extérieur. Le procédé pouvant être utilisé en façade jusqu’en 4ième famille pour des bâtiments d’habitation et jusqu’à une hauteur de plancher bas de dernier niveau de 28m pour les ERP, ERT, et comme le référentiel de la famille de revêtement extérieur ci-contre vise des hauteurs moindres, c’est donc le référentiel du revêtement qui limite le domaine d’emploi. - Se référer audit AT-DTA en plus de celui du procédé de façade pour connaître les dispositions particulières de mise en œuvre et éventuelles limites de domaines d'emploi complémentaires. | - Comme mentionné dans le §2.2 de l'Appréciation, le domaine d’emploi des bardages rapportés n’est pas modifié par le procédé de façade propriétaire. La limite de hauteur du domaine d’emploi indiquée ci-contre correspond donc au domaine d’emploi le plus restreint entre celui du procédé de façade et celui du revêtement extérieur. Le procédé pouvant être utilisé en façade jusqu’en 4ième famille pour des bâtiments d’habitation et jusqu’à une hauteur de plancher bas de dernier niveau de 28m pour les ERP, ERT, et comme le référentiel de la famille de revêtement extérieur ci-contre vise des hauteurs moindres, c’est donc le référentiel du revêtement qui limite le domaine d’emploi. - Se référer audit AT-DTA en plus de celui du procédé de façade pour connaître les dispositions particulières de mise en œuvre et éventuelles limites de domaines d'emploi complémentaires. | - Comme mentionné dans le §2.2 de l'Appréciation, le domaine d’emploi des bardages rapportés n’est pas modifié par le procédé de façade propriétaire. La limite de hauteur du domaine d’emploi indiquée ci-contre correspond donc au domaine d’emploi le plus restreint entre celui du procédé de façade et celui du revêtement extérieur. Le procédé pouvant être utilisé en façade jusqu’en 4ième famille pour des bâtiments d’habitation et jusqu’à une hauteur de plancher bas de dernier niveau de 28m pour les ERP, ERT, et comme le référentiel de la famille de revêtement extérieur ci-contre vise des hauteurs moindres, c’est donc le référentiel du revêtement qui limite le domaine d’emploi. - Se référer audit AT-DTA en plus de celui du procédé de façade pour connaître les dispositions particulières de mise en œuvre et éventuelles limites de domaines d'emploi complémentaires. | - Comme mentionné dans le §2.2 de l'Appréciation, le domaine d’emploi des bardages rapportés n’est pas modifié par le procédé de façade propriétaire. La limite de hauteur du domaine d’emploi indiquée ci-contre correspond donc au domaine d’emploi le plus restreint entre celui du procédé de façade et celui du revêtement extérieur. Le procédé pouvant être utilisé en façade jusqu’en 4ième famille pour des bâtiments d’habitation et jusqu’à une hauteur de plancher bas de dernier niveau de 28m pour les ERP, ERT, et comme le référentiel de la famille de revêtement extérieur ci-contre vise des hauteurs moindres, c’est donc le référentiel du revêtement qui limite le domaine d’emploi. - Se référer audit AT-DTA en plus de celui du procédé de façade pour connaître les dispositions particulières de mise en œuvre et éventuelles limites de domaines d'emploi complémentaires. | [7 empty] | - Comme mentionné dans le §2.2 de l'Appréciation, le domaine d’emploi des bardages rapportés n’est pas modifié par le procédé de façade propriétaire. La limite de hauteur du domaine d’emploi indiquée ci-contre correspond donc au domaine d’emploi le plus restreint entre celui du procédé de façade et celui du revêtement extérieur. Le procédé pouvant être utilisé en façade jusqu’en 4ième famille pour des bâtiments d’habitation et jusqu’à une hauteur de plancher bas de dernier niveau de 28m pour les ERP, ERT, et comme le référentiel de la famille de revêtement extérieur ci-contre vise des hauteurs moindres, c’est donc le référentiel du revêtement qui limite le domaine d’emploi. - Se référer audit AT-DTA en plus de celui du procédé de façade pour connaître les dispositions particulières de mise en œuvre et éventuelles limites de domaines d'emploi complémentaires. | - Comme mentionné dans le §2.2 de l'Appréciation, le domaine d’emploi des bardages rapportés n’est pas modifié par le procédé de façade propriétaire. La limite de hauteur du domaine d’emploi indiquée ci-contre correspond donc au domaine d’emploi le plus restreint entre celui du procédé de façade et celui du revêtement extérieur. Le procédé pouvant être utilisé en façade jusqu’en 4ième famille pour des bâtiments d’habitation et jusqu’à une hauteur de plancher bas de dernier niveau de 28m pour les ERP, ERT, et comme le référentiel de la famille de revêtement extérieur ci-contre vise des hauteurs moindres, c’est donc le référentiel du revêtement qui limite le domaine d’emploi. - Se référer audit AT-DTA en plus de celui du procédé de façade pour connaître les dispositions particulières de mise en œuvre et éventuelles limites de domaines d'emploi complémentaires. | - Comme mentionné dans le §2.2 de l'Appréciation, le domaine d’emploi des bardages rapportés n’est pas modifié par le procédé de façade propriétaire. La limite de hauteur du domaine d’emploi indiquée ci-contre correspond donc au domaine d’emploi le plus restreint entre celui du procédé de façade et celui du revêtement extérieur. Le procédé pouvant être utilisé en façade jusqu’en 4ième famille pour des bâtiments d’habitation et jusqu’à une hauteur de plancher bas de dernier niveau de 28m pour les ERP, ERT, et comme le référentiel de la famille de revêtement extérieur ci-contre vise des hauteurs moindres, c’est donc le référentiel du revêtement qui limite le domaine d’emploi. - Se référer audit AT-DTA en plus de celui du procédé de façade pour connaître les dispositions particulières de mise en œuvre et éventuelles limites de domaines d'emploi complémentaires. | [9 empty] | - Comme mentionné dans le §2.2 de l'Appréciation, le domaine d’emploi des bardages rapportés n’est pas modifié par le procédé de façade propriétaire. La limite de hauteur du domaine d’emploi indiquée ci-contre correspond donc au domaine d’emploi le plus restreint entre celui du procédé de façade et celui du revêtement extérieur. Le procédé pouvant être utilisé en façade jusqu’en 4ième famille pour des bâtiments d’habitation et jusqu’à une hauteur de plancher bas de dernier niveau de 28m pour les ERP, ERT, et comme le référentiel de la famille de revêtement extérieur ci-contre vise des hauteurs moindres, c’est donc le référentiel du revêtement qui limite le domaine d’emploi. Nb : Le critère de recherche par hauteur n'étant pas coché ou les données (hauteur ou situation) n'étant pas saisies, l'utilisateur est alerté qu'il peut exister des limites de hauteurs et des dispositions particulières données dans le référentiel technique du procédé qui ne sont pas affichées. Le logiciel peut les faire apparaitre, pour ce faire : - la case de recherche en fonction de la hauteur doit être cochée ; - les données de hauteur ET de situation du bâtiment doivent être saisies. | 4 | 4** | 4** | 4** | ** Domaine d'emploi sismique : Toutefois le procédé de bardage extérieur pourra limiter les zones de sismicité des bâtiments visés. | Nb : Le critère de recherche "Sismique" n'étant pas coché, l'utilisateur est alerté qu'il peut exister des limites d'emploi en zone sismique et des dispositions particulières données dans le référentiel technique du procédé qui ne sont pas affichées. Le logiciel peut les faire apparaitre, pour ce faire, cocher la case de recherche en fonction de la zone sismique recherchée et choisir la zone sismique et la catégorie de bâtiment. |  |  |  | Selonn revêtement | 2 | SYbois | Appréciation Technique d'Expérimentation (ATEx cas a) | 2944_v1 | / | 2021-10-28 | 2025-03-31 | 0 | FAVORABLE | TNC (L'évaluation technique n'est plus valide) |  | EFR 14-001488 EFR 18-004504 | Efectis |  |  |  |  | ERREUR | OUI* | 18 | 4 4** 4** 4** | I II III IV | FOB (Sous AT/DTA/ATEx) | (Situation a à c) h≤ 18 m (Situation d) h≤ 10 m | - Comme mentionné dans le §2.2 de l'Appréciation, le domaine d’emploi des bardages rapportés n’est pas modifié par le procédé de façade propriétaire. La limite de hauteur du domaine d’emploi indiquée ci-contre correspond donc au domaine d’emploi le plus restreint entre celui du procédé de façade et celui du revêtement extérieur. Le procédé pouvant être utilisé en façade jusqu’en 4ième famille pour des bâtiments d’habitation et jusqu’à une hauteur de plancher bas de dernier niveau de 28m pour les ERP, ERT, et comme le référentiel de la famille de revêtement extérieur ci-contre vise des hauteurs moindres, c’est donc le référentiel du revêtement qui limite le domaine d’emploi. Nb : Le critère de recherche par hauteur n'étant pas coché ou les données (hauteur ou situation) n'étant pas saisies, l'utilisateur est alerté qu'il peut exister des limites de hauteurs et des dispositions particulières données dans le référentiel technique du procédé qui ne sont pas affichées. Le logiciel peut les faire apparaitre, pour ce faire : - la case de recherche en fonction de la hauteur doit être cochée ; - les données de hauteur ET de situation du bâtiment doivent être saisies. | 0 | 1 | 1 | 1 | 106 |  | Appréciation Technique d'Expérimentation (ATEx cas a) 2944_v1 du procédé Façade à ossature bois non porteuse perspirante : vise la pose sur : FOB (Sous AT/DTA/ATEx) ; pour une hauteur max de 18m
2023-06-08 |  |  |  | Lames |  | Bardage rapporté en bois-plastique sur FOB (Propriétaire) |  | Façade à ossature bois non porteuse perspirante | SYbois | NON | SO | SO | OUI | OUI | SO | OUI* | OUI* | OUI* | OUI* | OUI* | NON | NON | NON | NON | NON | NON | NON | OUI* | OUI* | OUI* | NON | NON | NON | NON | NON | NON | NON | NON | NON | * Domaine d'emploi hauteur : - La hauteur du domaine d’emploi est valable, entre autres, dans la limite des dispositions particulières données pour l’encadrement de baie et le bardage dans l’ATEx du procédé de façade légère. - La hauteur du domaine d'emploi peut être limitée par les dispositions constructives du procédé de façade légère d’une part, et de la résistance au vent du procédé de bardage d’autre part. Se référer à l’ATEx et aux référentiels auxquelles elle renvoie pour plus d’informations. |  | - Comme mentionné dans le §2.2 de l'Appréciation, le domaine d’emploi des bardages rapportés n’est pas modifié par le procédé de façade propriétaire. La limite de hauteur du domaine d’emploi indiquée ci-contre correspond donc au domaine d’emploi le plus restreint entre celui du procédé de façade et celui du revêtement extérieur. Le procédé pouvant être utilisé en façade jusqu’en 4ième famille pour des bâtiments d’habitation et jusqu’à une hauteur de plancher bas de dernier niveau de 28m pour les ERP, ERT, et comme le référentiel de la famille de revêtement extérieur ci-contre vise des hauteurs moindres, c’est donc le référentiel du revêtement qui limite le domaine d’emploi. - Se référer audit AT-DTA en plus de celui du procédé de façade pour connaître les dispositions particulières de mise en œuvre et éventuelles limites de domaines d'emploi complémentaires. | - Comme mentionné dans le §2.2 de l'Appréciation, le domaine d’emploi des bardages rapportés n’est pas modifié par le procédé de façade propriétaire. La limite de hauteur du domaine d’emploi indiquée ci-contre correspond donc au domaine d’emploi le plus restreint entre celui du procédé de façade et celui du revêtement extérieur. Le procédé pouvant être utilisé en façade jusqu’en 4ième famille pour des bâtiments d’habitation et jusqu’à une hauteur de plancher bas de dernier niveau de 28m pour les ERP, ERT, et comme le référentiel de la famille de revêtement extérieur ci-contre vise des hauteurs moindres, c’est donc le référentiel du revêtement qui limite le domaine d’emploi. - Se référer audit AT-DTA en plus de celui du procédé de façade pour connaître les dispositions particulières de mise en œuvre et éventuelles limites de domaines d'emploi complémentaires. | - Comme mentionné dans le §2.2 de l'Appréciation, le domaine d’emploi des bardages rapportés n’est pas modifié par le procédé de façade propriétaire. La limite de hauteur du domaine d’emploi indiquée ci-contre correspond donc au domaine d’emploi le plus restreint entre celui du procédé de façade et celui du revêtement extérieur. Le procédé pouvant être utilisé en façade jusqu’en 4ième famille pour des bâtiments d’habitation et jusqu’à une hauteur de plancher bas de dernier niveau de 28m pour les ERP, ERT, et comme le référentiel de la famille de revêtement extérieur ci-contre vise des hauteurs moindres, c’est donc le référentiel du revêtement qui limite le domaine d’emploi. - Se référer audit AT-DTA en plus de celui du procédé de façade pour connaître les dispositions particulières de mise en œuvre et éventuelles limites de domaines d'emploi complémentaires. | - Comme mentionné dans le §2.2 de l'Appréciation, le domaine d’emploi des bardages rapportés n’est pas modifié par le procédé de façade propriétaire. La limite de hauteur du domaine d’emploi indiquée ci-contre correspond donc au domaine d’emploi le plus restreint entre celui du procédé de façade et celui du revêtement extérieur. Le procédé pouvant être utilisé en façade jusqu’en 4ième famille pour des bâtiments d’habitation et jusqu’à une hauteur de plancher bas de dernier niveau de 28m pour les ERP, ERT, et comme le référentiel de la famille de revêtement extérieur ci-contre vise des hauteurs moindres, c’est donc le référentiel du revêtement qui limite le domaine d’emploi. - Se référer audit AT-DTA en plus de celui du procédé de façade pour connaître les dispositions particulières de mise en œuvre et éventuelles limites de domaines d'emploi complémentaires. | - Comme mentionné dans le §2.2 de l'Appréciation, le domaine d’emploi des bardages rapportés n’est pas modifié par le procédé de façade propriétaire. La limite de hauteur du domaine d’emploi indiquée ci-contre correspond donc au domaine d’emploi le plus restreint entre celui du procédé de façade et celui du revêtement extérieur. Le procédé pouvant être utilisé en façade jusqu’en 4ième famille pour des bâtiments d’habitation et jusqu’à une hauteur de plancher bas de dernier niveau de 28m pour les ERP, ERT, et comme le référentiel de la famille de revêtement extérieur ci-contre vise des hauteurs moindres, c’est donc le référentiel du revêtement qui limite le domaine d’emploi. - Se référer audit AT-DTA en plus de celui du procédé de façade pour connaître les dispositions particulières de mise en œuvre et éventuelles limites de domaines d'emploi complémentaires. | [7 empty] | - Comme mentionné dans le §2.2 de l'Appréciation, le domaine d’emploi des bardages rapportés n’est pas modifié par le procédé de façade propriétaire. La limite de hauteur du domaine d’emploi indiquée ci-contre correspond donc au domaine d’emploi le plus restreint entre celui du procédé de façade et celui du revêtement extérieur. Le procédé pouvant être utilisé en façade jusqu’en 4ième famille pour des bâtiments d’habitation et jusqu’à une hauteur de plancher bas de dernier niveau de 28m pour les ERP, ERT, et comme le référentiel de la famille de revêtement extérieur ci-contre vise des hauteurs moindres, c’est donc le référentiel du revêtement qui limite le domaine d’emploi. - Se référer audit AT-DTA en plus de celui du procédé de façade pour connaître les dispositions particulières de mise en œuvre et éventuelles limites de domaines d'emploi complémentaires. | - Comme mentionné dans le §2.2 de l'Appréciation, le domaine d’emploi des bardages rapportés n’est pas modifié par le procédé de façade propriétaire. La limite de hauteur du domaine d’emploi indiquée ci-contre correspond donc au domaine d’emploi le plus restreint entre celui du procédé de façade et celui du revêtement extérieur. Le procédé pouvant être utilisé en façade jusqu’en 4ième famille pour des bâtiments d’habitation et jusqu’à une hauteur de plancher bas de dernier niveau de 28m pour les ERP, ERT, et comme le référentiel de la famille de revêtement extérieur ci-contre vise des hauteurs moindres, c’est donc le référentiel du revêtement qui limite le domaine d’emploi. - Se référer audit AT-DTA en plus de celui du procédé de façade pour connaître les dispositions particulières de mise en œuvre et éventuelles limites de domaines d'emploi complémentaires. | - Comme mentionné dans le §2.2 de l'Appréciation, le domaine d’emploi des bardages rapportés n’est pas modifié par le procédé de façade propriétaire. La limite de hauteur du domaine d’emploi indiquée ci-contre correspond donc au domaine d’emploi le plus restreint entre celui du procédé de façade et celui du revêtement extérieur. Le procédé pouvant être utilisé en façade jusqu’en 4ième famille pour des bâtiments d’habitation et jusqu’à une hauteur de plancher bas de dernier niveau de 28m pour les ERP, ERT, et comme le référentiel de la famille de revêtement extérieur ci-contre vise des hauteurs moindres, c’est donc le référentiel du revêtement qui limite le domaine d’emploi. - Se référer audit AT-DTA en plus de celui du procédé de façade pour connaître les dispositions particulières de mise en œuvre et éventuelles limites de domaines d'emploi complémentaires. | [9 empty] | - Comme mentionné dans le §2.2 de l'Appréciation, le domaine d’emploi des bardages rapportés n’est pas modifié par le procédé de façade propriétaire. La limite de hauteur du domaine d’emploi indiquée ci-contre correspond donc au domaine d’emploi le plus restreint entre celui du procédé de façade et celui du revêtement extérieur. Le procédé pouvant être utilisé en façade jusqu’en 4ième famille pour des bâtiments d’habitation et jusqu’à une hauteur de plancher bas de dernier niveau de 28m pour les ERP, ERT, et comme le référentiel de la famille de revêtement extérieur ci-contre vise des hauteurs moindres, c’est donc le référentiel du revêtement qui limite le domaine d’emploi. Nb : Le critère de recherche par hauteur n'étant pas coché ou les données (hauteur ou situation) n'étant pas saisies, l'utilisateur est alerté qu'il peut exister des limites de hauteurs et des dispositions particulières données dans le référentiel technique du procédé qui ne sont pas affichées. Le logiciel peut les faire apparaitre, pour ce faire : - la case de recherche en fonction de la hauteur doit être cochée ; - les données de hauteur ET de situation du bâtiment doivent être saisies. | 4 | 4** | 4** | 4** | ** Domaine d'emploi sismique : Toutefois le procédé de bardage extérieur pourra limiter les zones de sismicité des bâtiments visés. | Nb : Le critère de recherche "Sismique" n'étant pas coché, l'utilisateur est alerté qu'il peut exister des limites d'emploi en zone sismique et des dispositions particulières données dans le référentiel technique du procédé qui ne sont pas affichées. Le logiciel peut les faire apparaitre, pour ce faire, cocher la case de recherche en fonction de la zone sismique recherchée et choisir la zone sismique et la catégorie de bâtiment. |  |  |  | Selonn revêtement | 2 | SYbois | Appréciation Technique d'Expérimentation (ATEx cas a) | 2944_v1 | / | 2021-10-28 | 2025-03-31 | 0 | FAVORABLE | TNC (L'évaluation technique n'est plus valide) |  | EFR 14-001488 EFR 18-004504 | Efectis |  |  |  |  | ERREUR | OUI* | 18 | 4 4** 4** 4** | I II III IV | FOB (Sous AT/DTA/ATEx) | (Situation a à c) h≤ 18 m (Situation d) h≤ 10 m | - Comme mentionné dans le §2.2 de l'Appréciation, le domaine d’emploi des bardages rapportés n’est pas modifié par le procédé de façade propriétaire. La limite de hauteur du domaine d’emploi indiquée ci-contre correspond donc au domaine d’emploi le plus restreint entre celui du procédé de façade et celui du revêtement extérieur. Le procédé pouvant être utilisé en façade jusqu’en 4ième famille pour des bâtiments d’habitation et jusqu’à une hauteur de plancher bas de dernier niveau de 28m pour les ERP, ERT, et comme le référentiel de la famille de revêtement extérieur ci-contre vise des hauteurs moindres, c’est donc le référentiel du revêtement qui limite le domaine d’emploi. Nb : Le critère de recherche par hauteur n'étant pas coché ou les données (hauteur ou situation) n'étant pas saisies, l'utilisateur est alerté qu'il peut exister des limites de hauteurs et des dispositions particulières données dans le référentiel technique du procédé qui ne sont pas affichées. Le logiciel peut les faire apparaitre, pour ce faire : - la case de recherche en fonction de la hauteur doit être cochée ; - les données de hauteur ET de situation du bâtiment doivent être saisies. | 0 | 1 | 1 | 1 | 106 |  | Appréciation Technique d'Expérimentation (ATEx cas a) 2944_v1 du procédé Façade à ossature bois non porteuse perspirante : vise la pose sur : FOB (Sous AT/DTA/ATEx) ; pour une hauteur max de 18m
2023-06-08 |  |  |  | Lames |  | Bardage rapporté en lames de fibres-ciment sur FOB (Propriétaire) |  | Façade à ossature bois non porteuse perspirante | SYbois | NON | SO | SO | OUI | OUI | SO | OUI* | OUI* | OUI* | OUI* | OUI* | NON | NON | NON | NON | NON | NON | NON | OUI* | OUI* | OUI* | NON | NON | NON | NON | NON | NON | NON | NON | NON | * Domaine d'emploi hauteur : - La hauteur du domaine d’emploi est valable, entre autres, dans la limite des dispositions particulières données pour l’encadrement de baie et le bardage dans l’ATEx du procédé de façade légère. - La hauteur du domaine d'emploi peut être limitée par les dispositions constructives du procédé de façade légère d’une part, et de la résistance au vent du procédé de bardage d’autre part. Se référer à l’ATEx et aux référentiels auxquelles elle renvoie pour plus d’informations. |  | - Comme mentionné dans le §2.2 de l'Appréciation, le domaine d’emploi des bardages rapportés n’est pas modifié par le procédé de façade propriétaire. La limite de hauteur du domaine d’emploi indiquée ci-contre correspond donc au domaine d’emploi le plus restreint entre celui du procédé de façade et celui du revêtement extérieur. Le procédé pouvant être utilisé en façade jusqu’en 4ième famille pour des bâtiments d’habitation et jusqu’à une hauteur de plancher bas de dernier niveau de 28m pour les ERP, ERT, et comme le référentiel de la famille de revêtement extérieur ci-contre vise des hauteurs moindres, c’est donc le référentiel du revêtement qui limite le domaine d’emploi. - Se référer audit AT-DTA en plus de celui du procédé de façade pour connaître les dispositions particulières de mise en œuvre et éventuelles limites de domaines d'emploi complémentaires. | - Comme mentionné dans le §2.2 de l'Appréciation, le domaine d’emploi des bardages rapportés n’est pas modifié par le procédé de façade propriétaire. La limite de hauteur du domaine d’emploi indiquée ci-contre correspond donc au domaine d’emploi le plus restreint entre celui du procédé de façade et celui du revêtement extérieur. Le procédé pouvant être utilisé en façade jusqu’en 4ième famille pour des bâtiments d’habitation et jusqu’à une hauteur de plancher bas de dernier niveau de 28m pour les ERP, ERT, et comme le référentiel de la famille de revêtement extérieur ci-contre vise des hauteurs moindres, c’est donc le référentiel du revêtement qui limite le domaine d’emploi. - Se référer audit AT-DTA en plus de celui du procédé de façade pour connaître les dispositions particulières de mise en œuvre et éventuelles limites de domaines d'emploi complémentaires. | - Comme mentionné dans le §2.2 de l'Appréciation, le domaine d’emploi des bardages rapportés n’est pas modifié par le procédé de façade propriétaire. La limite de hauteur du domaine d’emploi indiquée ci-contre correspond donc au domaine d’emploi le plus restreint entre celui du procédé de façade et celui du revêtement extérieur. Le procédé pouvant être utilisé en façade jusqu’en 4ième famille pour des bâtiments d’habitation et jusqu’à une hauteur de plancher bas de dernier niveau de 28m pour les ERP, ERT, et comme le référentiel de la famille de revêtement extérieur ci-contre vise des hauteurs moindres, c’est donc le référentiel du revêtement qui limite le domaine d’emploi. - Se référer audit AT-DTA en plus de celui du procédé de façade pour connaître les dispositions particulières de mise en œuvre et éventuelles limites de domaines d'emploi complémentaires. | - Comme mentionné dans le §2.2 de l'Appréciation, le domaine d’emploi des bardages rapportés n’est pas modifié par le procédé de façade propriétaire. La limite de hauteur du domaine d’emploi indiquée ci-contre correspond donc au domaine d’emploi le plus restreint entre celui du procédé de façade et celui du revêtement extérieur. Le procédé pouvant être utilisé en façade jusqu’en 4ième famille pour des bâtiments d’habitation et jusqu’à une hauteur de plancher bas de dernier niveau de 28m pour les ERP, ERT, et comme le référentiel de la famille de revêtement extérieur ci-contre vise des hauteurs moindres, c’est donc le référentiel du revêtement qui limite le domaine d’emploi. - Se référer audit AT-DTA en plus de celui du procédé de façade pour connaître les dispositions particulières de mise en œuvre et éventuelles limites de domaines d'emploi complémentaires. | - Comme mentionné dans le §2.2 de l'Appréciation, le domaine d’emploi des bardages rapportés n’est pas modifié par le procédé de façade propriétaire. La limite de hauteur du domaine d’emploi indiquée ci-contre correspond donc au domaine d’emploi le plus restreint entre celui du procédé de façade et celui du revêtement extérieur. Le procédé pouvant être utilisé en façade jusqu’en 4ième famille pour des bâtiments d’habitation et jusqu’à une hauteur de plancher bas de dernier niveau de 28m pour les ERP, ERT, et comme le référentiel de la famille de revêtement extérieur ci-contre vise des hauteurs moindres, c’est donc le référentiel du revêtement qui limite le domaine d’emploi. - Se référer audit AT-DTA en plus de celui du procédé de façade pour connaître les dispositions particulières de mise en œuvre et éventuelles limites de domaines d'emploi complémentaires. | [7 empty] | - Comme mentionné dans le §2.2 de l'Appréciation, le domaine d’emploi des bardages rapportés n’est pas modifié par le procédé de façade propriétaire. La limite de hauteur du domaine d’emploi indiquée ci-contre correspond donc au domaine d’emploi le plus restreint entre celui du procédé de façade et celui du revêtement extérieur. Le procédé pouvant être utilisé en façade jusqu’en 4ième famille pour des bâtiments d’habitation et jusqu’à une hauteur de plancher bas de dernier niveau de 28m pour les ERP, ERT, et comme le référentiel de la famille de revêtement extérieur ci-contre vise des hauteurs moindres, c’est donc le référentiel du revêtement qui limite le domaine d’emploi. - Se référer audit AT-DTA en plus de celui du procédé de façade pour connaître les dispositions particulières de mise en œuvre et éventuelles limites de domaines d'emploi complémentaires. | - Comme mentionné dans le §2.2 de l'Appréciation, le domaine d’emploi des bardages rapportés n’est pas modifié par le procédé de façade propriétaire. La limite de hauteur du domaine d’emploi indiquée ci-contre correspond donc au domaine d’emploi le plus restreint entre celui du procédé de façade et celui du revêtement extérieur. Le procédé pouvant être utilisé en façade jusqu’en 4ième famille pour des bâtiments d’habitation et jusqu’à une hauteur de plancher bas de dernier niveau de 28m pour les ERP, ERT, et comme le référentiel de la famille de revêtement extérieur ci-contre vise des hauteurs moindres, c’est donc le référentiel du revêtement qui limite le domaine d’emploi. - Se référer audit AT-DTA en plus de celui du procédé de façade pour connaître les dispositions particulières de mise en œuvre et éventuelles limites de domaines d'emploi complémentaires. | - Comme mentionné dans le §2.2 de l'Appréciation, le domaine d’emploi des bardages rapportés n’est pas modifié par le procédé de façade propriétaire. La limite de hauteur du domaine d’emploi indiquée ci-contre correspond donc au domaine d’emploi le plus restreint entre celui du procédé de façade et celui du revêtement extérieur. Le procédé pouvant être utilisé en façade jusqu’en 4ième famille pour des bâtiments d’habitation et jusqu’à une hauteur de plancher bas de dernier niveau de 28m pour les ERP, ERT, et comme le référentiel de la famille de revêtement extérieur ci-contre vise des hauteurs moindres, c’est donc le référentiel du revêtement qui limite le domaine d’emploi. - Se référer audit AT-DTA en plus de celui du procédé de façade pour connaître les dispositions particulières de mise en œuvre et éventuelles limites de domaines d'emploi complémentaires. | [9 empty] | - Comme mentionné dans le §2.2 de l'Appréciation, le domaine d’emploi des bardages rapportés n’est pas modifié par le procédé de façade propriétaire. La limite de hauteur du domaine d’emploi indiquée ci-contre correspond donc au domaine d’emploi le plus restreint entre celui du procédé de façade et celui du revêtement extérieur. Le procédé pouvant être utilisé en façade jusqu’en 4ième famille pour des bâtiments d’habitation et jusqu’à une hauteur de plancher bas de dernier niveau de 28m pour les ERP, ERT, et comme le référentiel de la famille de revêtement extérieur ci-contre vise des hauteurs moindres, c’est donc le référentiel du revêtement qui limite le domaine d’emploi. Nb : Le critère de recherche par hauteur n'étant pas coché ou les données (hauteur ou situation) n'étant pas saisies, l'utilisateur est alerté qu'il peut exister des limites de hauteurs et des dispositions particulières données dans le référentiel technique du procédé qui ne sont pas affichées. Le logiciel peut les faire apparaitre, pour ce faire : - la case de recherche en fonction de la hauteur doit être cochée ; - les données de hauteur ET de situation du bâtiment doivent être saisies. | 4 | 4** | 4** | 4** | ** Domaine d'emploi sismique : Toutefois le procédé de bardage extérieur pourra limiter les zones de sismicité des bâtiments visés. | Nb : Le critère de recherche "Sismique" n'étant pas coché, l'utilisateur est alerté qu'il peut exister des limites d'emploi en zone sismique et des dispositions particulières données dans le référentiel technique du procédé qui ne sont pas affichées. Le logiciel peut les faire apparaitre, pour ce faire, cocher la case de recherche en fonction de la zone sismique recherchée et choisir la zone sismique et la catégorie de bâtiment. |  |  |  | Selonn revêtement | 2 | SYbois | Appréciation Technique d'Expérimentation (ATEx cas a) | 2944_v1 | / | 2021-10-28 | 2025-03-31 | 0 | FAVORABLE | TNC (L'évaluation technique n'est plus valide) |  | EFR 14-001488 EFR 18-004504 | Efectis |  |  |  |  | ERREUR | OUI* | 18 | 4 4** 4** 4** | I II III IV | FOB (Sous AT/DTA/ATEx) | (Situation a à c) h≤ 18 m (Situation d) h≤ 10 m | - Comme mentionné dans le §2.2 de l'Appréciation, le domaine d’emploi des bardages rapportés n’est pas modifié par le procédé de façade propriétaire. La limite de hauteur du domaine d’emploi indiquée ci-contre correspond donc au domaine d’emploi le plus restreint entre celui du procédé de façade et celui du revêtement extérieur. Le procédé pouvant être utilisé en façade jusqu’en 4ième famille pour des bâtiments d’habitation et jusqu’à une hauteur de plancher bas de dernier niveau de 28m pour les ERP, ERT, et comme le référentiel de la famille de revêtement extérieur ci-contre vise des hauteurs moindres, c’est donc le référentiel du revêtement qui limite le domaine d’emploi. Nb : Le critère de recherche par hauteur n'étant pas coché ou les données (hauteur ou situation) n'étant pas saisies, l'utilisateur est alerté qu'il peut exister des limites de hauteurs et des dispositions particulières données dans le référentiel technique du procédé qui ne sont pas affichées. Le logiciel peut les faire apparaitre, pour ce faire : - la case de recherche en fonction de la hauteur doit être cochée ; - les données de hauteur ET de situation du bâtiment doivent être saisies. | 0 | 1 | 1 | 1 | 106 |  | Appréciation Technique d'Expérimentation (ATEx cas a) 2944_v1 du procédé Façade à ossature bois non porteuse perspirante : vise la pose sur : FOB (Sous AT/DTA/ATEx) ; pour une hauteur max de 18m
2023-06-08 |  |  |  | Panneaux |  | Bardage rapporté en panneau stratifié HPL sur FOB (Propriétaire) |  | Façade à ossature bois non porteuse perspirante | SYbois | NON | SO | SO | OUI | OUI | SO | OUI* | OUI* | OUI* | OUI* | OUI* | NON | NON | NON | NON | NON | NON | NON | OUI* | OUI* | OUI* | NON | NON | NON | NON | NON | NON | NON | NON | NON | * Domaine d'emploi hauteur : - La hauteur du domaine d’emploi est valable, entre autres, dans la limite des dispositions particulières données pour l’encadrement de baie et le bardage dans l’ATEx du procédé de façade légère. - La hauteur du domaine d'emploi peut être limitée par les dispositions constructives du procédé de façade légère d’une part, et de la résistance au vent du procédé de bardage d’autre part. Se référer à l’ATEx et aux référentiels auxquelles elle renvoie pour plus d’informations. |  | - Comme mentionné dans le §2.2 de l'Appréciation, le domaine d’emploi des bardages rapportés n’est pas modifié par le procédé de façade propriétaire. La limite de hauteur du domaine d’emploi indiquée ci-contre correspond donc au domaine d’emploi le plus restreint entre celui du procédé de façade et celui du revêtement extérieur. Le procédé pouvant être utilisé en façade jusqu’en 4ième famille pour des bâtiments d’habitation et jusqu’à une hauteur de plancher bas de dernier niveau de 28m pour les ERP, ERT, et comme le référentiel de la famille de revêtement extérieur ci-contre vise des hauteurs moindres, c’est donc le référentiel du revêtement qui limite le domaine d’emploi. - Se référer audit AT-DTA en plus de celui du procédé de façade pour connaître les dispositions particulières de mise en œuvre et éventuelles limites de domaines d'emploi complémentaires. | - Comme mentionné dans le §2.2 de l'Appréciation, le domaine d’emploi des bardages rapportés n’est pas modifié par le procédé de façade propriétaire. La limite de hauteur du domaine d’emploi indiquée ci-contre correspond donc au domaine d’emploi le plus restreint entre celui du procédé de façade et celui du revêtement extérieur. Le procédé pouvant être utilisé en façade jusqu’en 4ième famille pour des bâtiments d’habitation et jusqu’à une hauteur de plancher bas de dernier niveau de 28m pour les ERP, ERT, et comme le référentiel de la famille de revêtement extérieur ci-contre vise des hauteurs moindres, c’est donc le référentiel du revêtement qui limite le domaine d’emploi. - Se référer audit AT-DTA en plus de celui du procédé de façade pour connaître les dispositions particulières de mise en œuvre et éventuelles limites de domaines d'emploi complémentaires. | - Comme mentionné dans le §2.2 de l'Appréciation, le domaine d’emploi des bardages rapportés n’est pas modifié par le procédé de façade propriétaire. La limite de hauteur du domaine d’emploi indiquée ci-contre correspond donc au domaine d’emploi le plus restreint entre celui du procédé de façade et celui du revêtement extérieur. Le procédé pouvant être utilisé en façade jusqu’en 4ième famille pour des bâtiments d’habitation et jusqu’à une hauteur de plancher bas de dernier niveau de 28m pour les ERP, ERT, et comme le référentiel de la famille de revêtement extérieur ci-contre vise des hauteurs moindres, c’est donc le référentiel du revêtement qui limite le domaine d’emploi. - Se référer audit AT-DTA en plus de celui du procédé de façade pour connaître les dispositions particulières de mise en œuvre et éventuelles limites de domaines d'emploi complémentaires. | - Comme mentionné dans le §2.2 de l'Appréciation, le domaine d’emploi des bardages rapportés n’est pas modifié par le procédé de façade propriétaire. La limite de hauteur du domaine d’emploi indiquée ci-contre correspond donc au domaine d’emploi le plus restreint entre celui du procédé de façade et celui du revêtement extérieur. Le procédé pouvant être utilisé en façade jusqu’en 4ième famille pour des bâtiments d’habitation et jusqu’à une hauteur de plancher bas de dernier niveau de 28m pour les ERP, ERT, et comme le référentiel de la famille de revêtement extérieur ci-contre vise des hauteurs moindres, c’est donc le référentiel du revêtement qui limite le domaine d’emploi. - Se référer audit AT-DTA en plus de celui du procédé de façade pour connaître les dispositions particulières de mise en œuvre et éventuelles limites de domaines d'emploi complémentaires. | - Comme mentionné dans le §2.2 de l'Appréciation, le domaine d’emploi des bardages rapportés n’est pas modifié par le procédé de façade propriétaire. La limite de hauteur du domaine d’emploi indiquée ci-contre correspond donc au domaine d’emploi le plus restreint entre celui du procédé de façade et celui du revêtement extérieur. Le procédé pouvant être utilisé en façade jusqu’en 4ième famille pour des bâtiments d’habitation et jusqu’à une hauteur de plancher bas de dernier niveau de 28m pour les ERP, ERT, et comme le référentiel de la famille de revêtement extérieur ci-contre vise des hauteurs moindres, c’est donc le référentiel du revêtement qui limite le domaine d’emploi. - Se référer audit AT-DTA en plus de celui du procédé de façade pour connaître les dispositions particulières de mise en œuvre et éventuelles limites de domaines d'emploi complémentaires. | [7 empty] | - Comme mentionné dans le §2.2 de l'Appréciation, le domaine d’emploi des bardages rapportés n’est pas modifié par le procédé de façade propriétaire. La limite de hauteur du domaine d’emploi indiquée ci-contre correspond donc au domaine d’emploi le plus restreint entre celui du procédé de façade et celui du revêtement extérieur. Le procédé pouvant être utilisé en façade jusqu’en 4ième famille pour des bâtiments d’habitation et jusqu’à une hauteur de plancher bas de dernier niveau de 28m pour les ERP, ERT, et comme le référentiel de la famille de revêtement extérieur ci-contre vise des hauteurs moindres, c’est donc le référentiel du revêtement qui limite le domaine d’emploi. - Se référer audit AT-DTA en plus de celui du procédé de façade pour connaître les dispositions particulières de mise en œuvre et éventuelles limites de domaines d'emploi complémentaires. | - Comme mentionné dans le §2.2 de l'Appréciation, le domaine d’emploi des bardages rapportés n’est pas modifié par le procédé de façade propriétaire. La limite de hauteur du domaine d’emploi indiquée ci-contre correspond donc au domaine d’emploi le plus restreint entre celui du procédé de façade et celui du revêtement extérieur. Le procédé pouvant être utilisé en façade jusqu’en 4ième famille pour des bâtiments d’habitation et jusqu’à une hauteur de plancher bas de dernier niveau de 28m pour les ERP, ERT, et comme le référentiel de la famille de revêtement extérieur ci-contre vise des hauteurs moindres, c’est donc le référentiel du revêtement qui limite le domaine d’emploi. - Se référer audit AT-DTA en plus de celui du procédé de façade pour connaître les dispositions particulières de mise en œuvre et éventuelles limites de domaines d'emploi complémentaires. | - Comme mentionné dans le §2.2 de l'Appréciation, le domaine d’emploi des bardages rapportés n’est pas modifié par le procédé de façade propriétaire. La limite de hauteur du domaine d’emploi indiquée ci-contre correspond donc au domaine d’emploi le plus restreint entre celui du procédé de façade et celui du revêtement extérieur. Le procédé pouvant être utilisé en façade jusqu’en 4ième famille pour des bâtiments d’habitation et jusqu’à une hauteur de plancher bas de dernier niveau de 28m pour les ERP, ERT, et comme le référentiel de la famille de revêtement extérieur ci-contre vise des hauteurs moindres, c’est donc le référentiel du revêtement qui limite le domaine d’emploi. - Se référer audit AT-DTA en plus de celui du procédé de façade pour connaître les dispositions particulières de mise en œuvre et éventuelles limites de domaines d'emploi complémentaires. | [9 empty] | - Comme mentionné dans le §2.2 de l'Appréciation, le domaine d’emploi des bardages rapportés n’est pas modifié par le procédé de façade propriétaire. La limite de hauteur du domaine d’emploi indiquée ci-contre correspond donc au domaine d’emploi le plus restreint entre celui du procédé de façade et celui du revêtement extérieur. Le procédé pouvant être utilisé en façade jusqu’en 4ième famille pour des bâtiments d’habitation et jusqu’à une hauteur de plancher bas de dernier niveau de 28m pour les ERP, ERT, et comme le référentiel de la famille de revêtement extérieur ci-contre vise des hauteurs moindres, c’est donc le référentiel du revêtement qui limite le domaine d’emploi. Nb : Le critère de recherche par hauteur n'étant pas coché ou les données (hauteur ou situation) n'étant pas saisies, l'utilisateur est alerté qu'il peut exister des limites de hauteurs et des dispositions particulières données dans le référentiel technique du procédé qui ne sont pas affichées. Le logiciel peut les faire apparaitre, pour ce faire : - la case de recherche en fonction de la hauteur doit être cochée ; - les données de hauteur ET de situation du bâtiment doivent être saisies. | 4 | 4** | 4** | 4** | ** Domaine d'emploi sismique : Toutefois le procédé de bardage extérieur pourra limiter les zones de sismicité des bâtiments visés. | Nb : Le critère de recherche "Sismique" n'étant pas coché, l'utilisateur est alerté qu'il peut exister des limites d'emploi en zone sismique et des dispositions particulières données dans le référentiel technique du procédé qui ne sont pas affichées. Le logiciel peut les faire apparaitre, pour ce faire, cocher la case de recherche en fonction de la zone sismique recherchée et choisir la zone sismique et la catégorie de bâtiment. |  |  |  | Selonn revêtement | 2 | SYbois | Appréciation Technique d'Expérimentation (ATEx cas a) | 2944_v1 | / | 2021-10-28 | 2025-03-31 | 0 | FAVORABLE | TNC (L'évaluation technique n'est plus valide) |  | EFR 14-001488 EFR 18-004504 | Efectis |  |  |  |  | ERREUR | OUI* | 18 | 4 4** 4** 4** | I II III IV | FOB (Sous AT/DTA/ATEx) | (Situation a à c) h≤ 18 m (Situation d) h≤ 10 m | - Comme mentionné dans le §2.2 de l'Appréciation, le domaine d’emploi des bardages rapportés n’est pas modifié par le procédé de façade propriétaire. La limite de hauteur du domaine d’emploi indiquée ci-contre correspond donc au domaine d’emploi le plus restreint entre celui du procédé de façade et celui du revêtement extérieur. Le procédé pouvant être utilisé en façade jusqu’en 4ième famille pour des bâtiments d’habitation et jusqu’à une hauteur de plancher bas de dernier niveau de 28m pour les ERP, ERT, et comme le référentiel de la famille de revêtement extérieur ci-contre vise des hauteurs moindres, c’est donc le référentiel du revêtement qui limite le domaine d’emploi. Nb : Le critère de recherche par hauteur n'étant pas coché ou les données (hauteur ou situation) n'étant pas saisies, l'utilisateur est alerté qu'il peut exister des limites de hauteurs et des dispositions particulières données dans le référentiel technique du procédé qui ne sont pas affichées. Le logiciel peut les faire apparaitre, pour ce faire : - la case de recherche en fonction de la hauteur doit être cochée ; - les données de hauteur ET de situation du bâtiment doivent être saisies. | 0 | 1 | 1 | 1 | 106 |  | Appréciation Technique d'Expérimentation (ATEx cas a) 2944_v1 du procédé Façade à ossature bois non porteuse perspirante : vise la pose sur : FOB (Sous AT/DTA/ATEx) ; pour une hauteur max de 18m
2023-06-08 |  |  |  | Panneaux | Minéral - Panneaux | Bardage rapporté en panneaux de fibres-ciment (fixations invisibles) | Bardage rapporté en fibres-ciment | Procédé de bardage Artésys® Smart-Up | Vicat (FR) | SO | OUI | NON | NON | SO | NON | OUI* | OUI* | NON | NON | NON | NON | NON | NON | NON | NON | NON | NON | OUI* | NON | NON | NON | NON | NON | NON | NON | NON | NON | NON | NON |  |  | Pour le critère de hauteur recherché, les observations ci-dessous s'appliquent. - Pression normale ≤ à 1033Pa NB : Des dispositions complémentaires peuvent être nécessaires pour atteindre la valeur maximale indiquée ci-contre. | Pour le critère de hauteur recherché, les observations ci-dessous s'appliquent. - Pression normale ≤ à 1033Pa NB : Des dispositions complémentaires peuvent être nécessaires pour atteindre la valeur maximale indiquée ci-contre. | [10 empty] | Pour le critère de hauteur recherché, les observations ci-dessous s'appliquent. - Pression normale ≤ à 1033Pa NB : Des dispositions complémentaires peuvent être nécessaires pour atteindre la valeur maximale indiquée ci-contre. | [11 empty] | Nb : Le critère de recherche par hauteur n'étant pas coché ou les données (hauteur ou situation) n'étant pas saisies, l'utilisateur est alerté qu'il peut exister des limites de hauteurs et des dispositions particulières données dans le référentiel technique du procédé qui ne sont pas affichées. Le logiciel peut les faire apparaitre, pour ce faire : - la case de recherche en fonction de la hauteur doit être cochée ; - les données de hauteur ET de situation du bâtiment doivent être saisies. | 4 | 4** | 4** | 1 | ** Domaine d'emploi sismique : Entraxe entre inserts limité à [HxV] : 800 x 725 mm. | Nb : Le critère de recherche "Sismique" n'étant pas coché, l'utilisateur est alerté qu'il peut exister des limites d'emploi en zone sismique et des dispositions particulières données dans le référentiel technique du procédé qui ne sont pas affichées. Le logiciel peut les faire apparaitre, pour ce faire, cocher la case de recherche en fonction de la zone sismique recherchée et choisir la zone sismique et la catégorie de bâtiment. |  |  |  | A1 | 0 | VICAT | Appréciation Technique d'Expérimentation (ATEx cas a) | 3107_v1 | / | 2022-10-26 | 2025-10-26 | 0 | FAVORABLE | TNC (L'évaluation technique n'est plus valide) |  |  |  |  | NC |  |  | ERREUR | OUI* | 9 | 4 4** 4** 1 | I II III IV | COB (NF DTU 31.2) | (Situation a à c) h≤ 9 m (Situation d) h≤ 6 m | Nb : Le critère de recherche par hauteur n'étant pas coché ou les données (hauteur ou situation) n'étant pas saisies, l'utilisateur est alerté qu'il peut exister des limites de hauteurs et des dispositions particulières données dans le référentiel technique du procédé qui ne sont pas affichées. Le logiciel peut les faire apparaitre, pour ce faire : - la case de recherche en fonction de la hauteur doit être cochée ; - les données de hauteur ET de situation du bâtiment doivent être saisies. | 0 | 1 | 1 | 1 | 106 |  | Appréciation Technique d'Expérimentation (ATEx cas a) 3107_v1 du procédé Procédé de bardage Artésys® Smart-Up : vise la pose sur : COB (NF DTU 31.2) ; pour une hauteur max de 9m
2023-06-08 |  |  |  | Panneaux |  | Bardage rapporté en panneaux de fibres-ciment sur FOB (Propriétaire) |  | Façade à ossature bois non porteuse perspirante | SYbois | NON | SO | SO | OUI | OUI | SO | OUI* | OUI* | OUI* | OUI* | OUI* | NON | NON | NON | NON | NON | NON | NON | OUI* | OUI* | OUI* | NON | NON | NON | NON | NON | NON | NON | NON | NON | * Domaine d'emploi hauteur : - La hauteur du domaine d’emploi est valable, entre autres, dans la limite des dispositions particulières données pour l’encadrement de baie et le bardage dans l’ATEx du procédé de façade légère. - La hauteur du domaine d'emploi peut être limitée par les dispositions constructives du procédé de façade légère d’une part, et de la résistance au vent du procédé de bardage d’autre part. Se référer à l’ATEx et aux référentiels auxquelles elle renvoie pour plus d’informations. |  | - Comme mentionné dans le §2.2 de l'Appréciation, le domaine d’emploi des bardages rapportés n’est pas modifié par le procédé de façade propriétaire. La limite de hauteur du domaine d’emploi indiquée ci-contre correspond donc au domaine d’emploi le plus restreint entre celui du procédé de façade et celui du revêtement extérieur. Le procédé pouvant être utilisé en façade jusqu’en 4ième famille pour des bâtiments d’habitation et jusqu’à une hauteur de plancher bas de dernier niveau de 28m pour les ERP, ERT, et comme le référentiel de la famille de revêtement extérieur ci-contre vise des hauteurs moindres, c’est donc le référentiel du revêtement qui limite le domaine d’emploi. - Se référer audit AT-DTA en plus de celui du procédé de façade pour connaître les dispositions particulières de mise en œuvre et éventuelles limites de domaines d'emploi complémentaires. | - Comme mentionné dans le §2.2 de l'Appréciation, le domaine d’emploi des bardages rapportés n’est pas modifié par le procédé de façade propriétaire. La limite de hauteur du domaine d’emploi indiquée ci-contre correspond donc au domaine d’emploi le plus restreint entre celui du procédé de façade et celui du revêtement extérieur. Le procédé pouvant être utilisé en façade jusqu’en 4ième famille pour des bâtiments d’habitation et jusqu’à une hauteur de plancher bas de dernier niveau de 28m pour les ERP, ERT, et comme le référentiel de la famille de revêtement extérieur ci-contre vise des hauteurs moindres, c’est donc le référentiel du revêtement qui limite le domaine d’emploi. - Se référer audit AT-DTA en plus de celui du procédé de façade pour connaître les dispositions particulières de mise en œuvre et éventuelles limites de domaines d'emploi complémentaires. | - Comme mentionné dans le §2.2 de l'Appréciation, le domaine d’emploi des bardages rapportés n’est pas modifié par le procédé de façade propriétaire. La limite de hauteur du domaine d’emploi indiquée ci-contre correspond donc au domaine d’emploi le plus restreint entre celui du procédé de façade et celui du revêtement extérieur. Le procédé pouvant être utilisé en façade jusqu’en 4ième famille pour des bâtiments d’habitation et jusqu’à une hauteur de plancher bas de dernier niveau de 28m pour les ERP, ERT, et comme le référentiel de la famille de revêtement extérieur ci-contre vise des hauteurs moindres, c’est donc le référentiel du revêtement qui limite le domaine d’emploi. - Se référer audit AT-DTA en plus de celui du procédé de façade pour connaître les dispositions particulières de mise en œuvre et éventuelles limites de domaines d'emploi complémentaires. | - Comme mentionné dans le §2.2 de l'Appréciation, le domaine d’emploi des bardages rapportés n’est pas modifié par le procédé de façade propriétaire. La limite de hauteur du domaine d’emploi indiquée ci-contre correspond donc au domaine d’emploi le plus restreint entre celui du procédé de façade et celui du revêtement extérieur. Le procédé pouvant être utilisé en façade jusqu’en 4ième famille pour des bâtiments d’habitation et jusqu’à une hauteur de plancher bas de dernier niveau de 28m pour les ERP, ERT, et comme le référentiel de la famille de revêtement extérieur ci-contre vise des hauteurs moindres, c’est donc le référentiel du revêtement qui limite le domaine d’emploi. - Se référer audit AT-DTA en plus de celui du procédé de façade pour connaître les dispositions particulières de mise en œuvre et éventuelles limites de domaines d'emploi complémentaires. | - Comme mentionné dans le §2.2 de l'Appréciation, le domaine d’emploi des bardages rapportés n’est pas modifié par le procédé de façade propriétaire. La limite de hauteur du domaine d’emploi indiquée ci-contre correspond donc au domaine d’emploi le plus restreint entre celui du procédé de façade et celui du revêtement extérieur. Le procédé pouvant être utilisé en façade jusqu’en 4ième famille pour des bâtiments d’habitation et jusqu’à une hauteur de plancher bas de dernier niveau de 28m pour les ERP, ERT, et comme le référentiel de la famille de revêtement extérieur ci-contre vise des hauteurs moindres, c’est donc le référentiel du revêtement qui limite le domaine d’emploi. - Se référer audit AT-DTA en plus de celui du procédé de façade pour connaître les dispositions particulières de mise en œuvre et éventuelles limites de domaines d'emploi complémentaires. | [7 empty] | - Comme mentionné dans le §2.2 de l'Appréciation, le domaine d’emploi des bardages rapportés n’est pas modifié par le procédé de façade propriétaire. La limite de hauteur du domaine d’emploi indiquée ci-contre correspond donc au domaine d’emploi le plus restreint entre celui du procédé de façade et celui du revêtement extérieur. Le procédé pouvant être utilisé en façade jusqu’en 4ième famille pour des bâtiments d’habitation et jusqu’à une hauteur de plancher bas de dernier niveau de 28m pour les ERP, ERT, et comme le référentiel de la famille de revêtement extérieur ci-contre vise des hauteurs moindres, c’est donc le référentiel du revêtement qui limite le domaine d’emploi. - Se référer audit AT-DTA en plus de celui du procédé de façade pour connaître les dispositions particulières de mise en œuvre et éventuelles limites de domaines d'emploi complémentaires. | - Comme mentionné dans le §2.2 de l'Appréciation, le domaine d’emploi des bardages rapportés n’est pas modifié par le procédé de façade propriétaire. La limite de hauteur du domaine d’emploi indiquée ci-contre correspond donc au domaine d’emploi le plus restreint entre celui du procédé de façade et celui du revêtement extérieur. Le procédé pouvant être utilisé en façade jusqu’en 4ième famille pour des bâtiments d’habitation et jusqu’à une hauteur de plancher bas de dernier niveau de 28m pour les ERP, ERT, et comme le référentiel de la famille de revêtement extérieur ci-contre vise des hauteurs moindres, c’est donc le référentiel du revêtement qui limite le domaine d’emploi. - Se référer audit AT-DTA en plus de celui du procédé de façade pour connaître les dispositions particulières de mise en œuvre et éventuelles limites de domaines d'emploi complémentaires. | - Comme mentionné dans le §2.2 de l'Appréciation, le domaine d’emploi des bardages rapportés n’est pas modifié par le procédé de façade propriétaire. La limite de hauteur du domaine d’emploi indiquée ci-contre correspond donc au domaine d’emploi le plus restreint entre celui du procédé de façade et celui du revêtement extérieur. Le procédé pouvant être utilisé en façade jusqu’en 4ième famille pour des bâtiments d’habitation et jusqu’à une hauteur de plancher bas de dernier niveau de 28m pour les ERP, ERT, et comme le référentiel de la famille de revêtement extérieur ci-contre vise des hauteurs moindres, c’est donc le référentiel du revêtement qui limite le domaine d’emploi. - Se référer audit AT-DTA en plus de celui du procédé de façade pour connaître les dispositions particulières de mise en œuvre et éventuelles limites de domaines d'emploi complémentaires. | [9 empty] | - Comme mentionné dans le §2.2 de l'Appréciation, le domaine d’emploi des bardages rapportés n’est pas modifié par le procédé de façade propriétaire. La limite de hauteur du domaine d’emploi indiquée ci-contre correspond donc au domaine d’emploi le plus restreint entre celui du procédé de façade et celui du revêtement extérieur. Le procédé pouvant être utilisé en façade jusqu’en 4ième famille pour des bâtiments d’habitation et jusqu’à une hauteur de plancher bas de dernier niveau de 28m pour les ERP, ERT, et comme le référentiel de la famille de revêtement extérieur ci-contre vise des hauteurs moindres, c’est donc le référentiel du revêtement qui limite le domaine d’emploi. Nb : Le critère de recherche par hauteur n'étant pas coché ou les données (hauteur ou situation) n'étant pas saisies, l'utilisateur est alerté qu'il peut exister des limites de hauteurs et des dispositions particulières données dans le référentiel technique du procédé qui ne sont pas affichées. Le logiciel peut les faire apparaitre, pour ce faire : - la case de recherche en fonction de la hauteur doit être cochée ; - les données de hauteur ET de situation du bâtiment doivent être saisies. | 4 | 4** | 4** | 4** | ** Domaine d'emploi sismique : Toutefois le procédé de bardage extérieur pourra limiter les zones de sismicité des bâtiments visés. | Nb : Le critère de recherche "Sismique" n'étant pas coché, l'utilisateur est alerté qu'il peut exister des limites d'emploi en zone sismique et des dispositions particulières données dans le référentiel technique du procédé qui ne sont pas affichées. Le logiciel peut les faire apparaitre, pour ce faire, cocher la case de recherche en fonction de la zone sismique recherchée et choisir la zone sismique et la catégorie de bâtiment. |  |  |  | Selonn revêtement | 2 | SYbois | Appréciation Technique d'Expérimentation (ATEx cas a) | 2944_v1 | / | 2021-10-28 | 2025-03-31 | 0 | FAVORABLE | TNC (L'évaluation technique n'est plus valide) |  | EFR 14-001488 EFR 18-004504 | Efectis |  |  |  |  | ERREUR | OUI* | 18 | 4 4** 4** 4** | I II III IV | FOB (Sous AT/DTA/ATEx) | (Situation a à c) h≤ 18 m (Situation d) h≤ 10 m | - Comme mentionné dans le §2.2 de l'Appréciation, le domaine d’emploi des bardages rapportés n’est pas modifié par le procédé de façade propriétaire. La limite de hauteur du domaine d’emploi indiquée ci-contre correspond donc au domaine d’emploi le plus restreint entre celui du procédé de façade et celui du revêtement extérieur. Le procédé pouvant être utilisé en façade jusqu’en 4ième famille pour des bâtiments d’habitation et jusqu’à une hauteur de plancher bas de dernier niveau de 28m pour les ERP, ERT, et comme le référentiel de la famille de revêtement extérieur ci-contre vise des hauteurs moindres, c’est donc le référentiel du revêtement qui limite le domaine d’emploi. Nb : Le critère de recherche par hauteur n'étant pas coché ou les données (hauteur ou situation) n'étant pas saisies, l'utilisateur est alerté qu'il peut exister des limites de hauteurs et des dispositions particulières données dans le référentiel technique du procédé qui ne sont pas affichées. Le logiciel peut les faire apparaitre, pour ce faire : - la case de recherche en fonction de la hauteur doit être cochée ; - les données de hauteur ET de situation du bâtiment doivent être saisies. | 0 | 1 | 1 | 1 | 106 |  | Appréciation Technique d'Expérimentation (ATEx cas a) 2944_v1 du procédé Façade à ossature bois non porteuse perspirante : vise la pose sur : FOB (Sous AT/DTA/ATEx) ; pour une hauteur max de 18m
2023-06-08 |  |  |  | Minéral | Minéral - Pierre | Bardage rapporté en pierre mince attachée | Bardage rapporté en pierre mince attachée | Procédé de pierres attachées sur paroi CLT | Woodeum | SO | NON | NON | NON | SO | OUI | OUI | OUI | OUI | OUI | OUI | OUI | OUI | OUI | OUI | OUI | OUI | OUI | OUI | OUI | OUI | OUI | OUI | OUI | OUI | NON | NON | NON | NON | NON | L'emploi de ce procédé est exclusivement destiné à des projets pour lesquels la MOA est Woodeum ou WO2 |  | Pour le critère de hauteur recherché, les observations ci-dessous s'appliquent. - Dans la limite de la résistance au vent du procédé. NB : - Des dispositions complémentaires peuvent être nécessaires pour atteindre la valeur maximale indiquée ci-contre. - L'emploi de ce procédé est exclusivement destiné à des projets pour lesquels la MOA est Woodeum ou WO2 | Pour le critère de hauteur recherché, les observations ci-dessous s'appliquent. - Dans la limite de la résistance au vent du procédé. NB : - Des dispositions complémentaires peuvent être nécessaires pour atteindre la valeur maximale indiquée ci-contre. - L'emploi de ce procédé est exclusivement destiné à des projets pour lesquels la MOA est Woodeum ou WO2 | Pour le critère de hauteur recherché, les observations ci-dessous s'appliquent. - Dans la limite de la résistance au vent du procédé. NB : - Des dispositions complémentaires peuvent être nécessaires pour atteindre la valeur maximale indiquée ci-contre. - L'emploi de ce procédé est exclusivement destiné à des projets pour lesquels la MOA est Woodeum ou WO2 | Pour le critère de hauteur recherché, les observations ci-dessous s'appliquent. - Dans la limite de la résistance au vent du procédé. NB : - Des dispositions complémentaires peuvent être nécessaires pour atteindre la valeur maximale indiquée ci-contre. - L'emploi de ce procédé est exclusivement destiné à des projets pour lesquels la MOA est Woodeum ou WO2 | Pour le critère de hauteur recherché, les observations ci-dessous s'appliquent. - Dans la limite de la résistance au vent du procédé. NB : - Des dispositions complémentaires peuvent être nécessaires pour atteindre la valeur maximale indiquée ci-contre. - L'emploi de ce procédé est exclusivement destiné à des projets pour lesquels la MOA est Woodeum ou WO2 | Pour le critère de hauteur recherché, les observations ci-dessous s'appliquent. - Dans la limite de la résistance au vent du procédé. NB : - Des dispositions complémentaires peuvent être nécessaires pour atteindre la valeur maximale indiquée ci-contre. - L'emploi de ce procédé est exclusivement destiné à des projets pour lesquels la MOA est Woodeum ou WO2 | Pour le critère de hauteur recherché, les observations ci-dessous s'appliquent. - Dans la limite de la résistance au vent du procédé. NB : - Des dispositions complémentaires peuvent être nécessaires pour atteindre la valeur maximale indiquée ci-contre. - L'emploi de ce procédé est exclusivement destiné à des projets pour lesquels la MOA est Woodeum ou WO2 | Pour le critère de hauteur recherché, les observations ci-dessous s'appliquent. - Dans la limite de la résistance au vent du procédé. NB : - Des dispositions complémentaires peuvent être nécessaires pour atteindre la valeur maximale indiquée ci-contre. - L'emploi de ce procédé est exclusivement destiné à des projets pour lesquels la MOA est Woodeum ou WO2 | Pour le critère de hauteur recherché, les observations ci-dessous s'appliquent. - Dans la limite de la résistance au vent du procédé. NB : - Des dispositions complémentaires peuvent être nécessaires pour atteindre la valeur maximale indiquée ci-contre. - L'emploi de ce procédé est exclusivement destiné à des projets pour lesquels la MOA est Woodeum ou WO2 | Pour le critère de hauteur recherché, les observations ci-dessous s'appliquent. - Dans la limite de la résistance au vent du procédé. NB : - Des dispositions complémentaires peuvent être nécessaires pour atteindre la valeur maximale indiquée ci-contre. - L'emploi de ce procédé est exclusivement destiné à des projets pour lesquels la MOA est Woodeum ou WO2 | Pour le critère de hauteur recherché, les observations ci-dessous s'appliquent. - Dans la limite de la résistance au vent du procédé. NB : - Des dispositions complémentaires peuvent être nécessaires pour atteindre la valeur maximale indiquée ci-contre. - L'emploi de ce procédé est exclusivement destiné à des projets pour lesquels la MOA est Woodeum ou WO2 | Pour le critère de hauteur recherché, les observations ci-dessous s'appliquent. - Dans la limite de la résistance au vent du procédé. NB : - Des dispositions complémentaires peuvent être nécessaires pour atteindre la valeur maximale indiquée ci-contre. - L'emploi de ce procédé est exclusivement destiné à des projets pour lesquels la MOA est Woodeum ou WO2 | Pour le critère de hauteur recherché, les observations ci-dessous s'appliquent. - Dans la limite de la résistance au vent du procédé. NB : - Des dispositions complémentaires peuvent être nécessaires pour atteindre la valeur maximale indiquée ci-contre. - L'emploi de ce procédé est exclusivement destiné à des projets pour lesquels la MOA est Woodeum ou WO2 | Pour le critère de hauteur recherché, les observations ci-dessous s'appliquent. - Dans la limite de la résistance au vent du procédé. NB : - Des dispositions complémentaires peuvent être nécessaires pour atteindre la valeur maximale indiquée ci-contre. - L'emploi de ce procédé est exclusivement destiné à des projets pour lesquels la MOA est Woodeum ou WO2 | Pour le critère de hauteur recherché, les observations ci-dessous s'appliquent. - Dans la limite de la résistance au vent du procédé. NB : - Des dispositions complémentaires peuvent être nécessaires pour atteindre la valeur maximale indiquée ci-contre. - L'emploi de ce procédé est exclusivement destiné à des projets pour lesquels la MOA est Woodeum ou WO2 | Pour le critère de hauteur recherché, les observations ci-dessous s'appliquent. - Dans la limite de la résistance au vent du procédé. NB : - Des dispositions complémentaires peuvent être nécessaires pour atteindre la valeur maximale indiquée ci-contre. - L'emploi de ce procédé est exclusivement destiné à des projets pour lesquels la MOA est Woodeum ou WO2 | Pour le critère de hauteur recherché, les observations ci-dessous s'appliquent. - Dans la limite de la résistance au vent du procédé. NB : - Des dispositions complémentaires peuvent être nécessaires pour atteindre la valeur maximale indiquée ci-contre. - L'emploi de ce procédé est exclusivement destiné à des projets pour lesquels la MOA est Woodeum ou WO2 | Pour le critère de hauteur recherché, les observations ci-dessous s'appliquent. - Dans la limite de la résistance au vent du procédé. NB : - Des dispositions complémentaires peuvent être nécessaires pour atteindre la valeur maximale indiquée ci-contre. - L'emploi de ce procédé est exclusivement destiné à des projets pour lesquels la MOA est Woodeum ou WO2 | Pour le critère de hauteur recherché, les observations ci-dessous s'appliquent. - Dans la limite de la résistance au vent du procédé. NB : - Des dispositions complémentaires peuvent être nécessaires pour atteindre la valeur maximale indiquée ci-contre. - L'emploi de ce procédé est exclusivement destiné à des projets pour lesquels la MOA est Woodeum ou WO2 | [5 empty] | Nb : Le critère de recherche par hauteur n'étant pas coché ou les données (hauteur ou situation) n'étant pas saisies, l'utilisateur est alerté qu'il peut exister des limites de hauteurs et des dispositions particulières données dans le référentiel technique du procédé qui ne sont pas affichées. Le logiciel peut les faire apparaitre, pour ce faire : - la case de recherche en fonction de la hauteur doit être cochée ; - les données de hauteur ET de situation du bâtiment doivent être saisies. | 4 | 2 | 1 | 1 |  | Nb : Le critère de recherche "Sismique" n'étant pas coché, l'utilisateur est alerté qu'il peut exister des limites d'emploi en zone sismique et des dispositions particulières données dans le référentiel technique du procédé qui ne sont pas affichées. Le logiciel peut les faire apparaitre, pour ce faire, cocher la case de recherche en fonction de la zone sismique recherchée et choisir la zone sismique et la catégorie de bâtiment. |  |  |  |  | 1 | WOODEUM | Appréciation Technique d'Expérimentation (ATEx cas a) | 2886_v2 | / | 2023-03-09 | 2024-09-09 | 0 | FAVORABLE | TNC (L'évaluation technique n'est plus valide) | Le Appréciation Technique d'Expérimentation (ATEx cas a) n°2886_v2 annule et remplace le Appréciation Technique d'Expérimentation (ATEx cas a) n° 2886_v1 | AL20-284_V1 | CSTB |  |  | 2886_v1 | L'Appréciation Technique d'Expérimentation (ATEx cas a) n°2886_v2 Procédé de pierres attachées sur paroi CLT annule et remplace l' Appréciation Technique d'Expérimentation (ATEx cas a) n° 2886_v1 | ERREUR | OUI | 50 | 4 2 1 1 | I II III IV | CLT (Sous AT/DTA) | (Situation a à c) h≤ 50 m (Situation d) h≤ 28 m | Nb : Le critère de recherche par hauteur n'étant pas coché ou les données (hauteur ou situation) n'étant pas saisies, l'utilisateur est alerté qu'il peut exister des limites de hauteurs et des dispositions particulières données dans le référentiel technique du procédé qui ne sont pas affichées. Le logiciel peut les faire apparaitre, pour ce faire : - la case de recherche en fonction de la hauteur doit être cochée ; - les données de hauteur ET de situation du bâtiment doivent être saisies. | 0 | 1 | 1 | 1 | 106 |  | Appréciation Technique d'Expérimentation (ATEx cas a) 2886_v2 du procédé Procédé de pierres attachées sur paroi CLT : vise la pose sur : CLT (Sous AT/DTA)) ; pour une hauteur max de 50m
2023-06-08 |  |  |  | Métallique | Métallique - Panneaux | Bardage rapporté en revêtement collé sur plaque en nid d'abeille | Bardage rapporté en revêtement collé sur plaque | larcore® A2 - HideTech® PRO | Alucoil (SP) | SO | OUI | NON | NON | SO | OUI | OUI | OUI | OUI | OUI* | OUI* | NON | NON | NON | NON | NON | NON | NON | OUI | OUI | OUI | NON | NON | NON | NON | NON | NON | NON | NON | NON | • Joint horizontaux (cf. fig.11 & 27) : Dans le cas où la largeur des joints horizontaux est >8 mm sur supports béton ou éléments maçonnés revêtus et également sur support COB au-delà d’une altimétrie de l’ouvrage de 10 m, peu importe la largeur du joint. o Tôle d’aluminium épaisseur 1 à 2 mm, oxydée anodiquement ou pré-laquée, épaisseur et nature du revêtement selon cahier du CSTB 3812 ; • Joint verticaux (cf. fig. 29) : Dans le cas d’une mise en œuvre sur COB uniquement, au-delà d’une altimétrie de l’ouvrage de 10 m, pour les joints verticaux. o Tôle d’aluminium épaisseur 1 à 2 mm, oxydée anodiquement ou pré-laquée, épaisseur et nature du revêtement selon cahier du CSTB 3812 ; o Longueur maximale de fabrication : 3.63 m o L’aboutage de ce profil est réalisé en ménageant un recouvrement de 30 mm. |  | Pour le critère de hauteur recherché, les observations ci-dessous s'appliquent. - Dans la limite de la résistance au vent du procédé. NB : - Des dispositions complémentaires peuvent être nécessaires pour atteindre la valeur maximale indiquée ci-contre. | Pour le critère de hauteur recherché, les observations ci-dessous s'appliquent. - Dans la limite de la résistance au vent du procédé. NB : - Des dispositions complémentaires peuvent être nécessaires pour atteindre la valeur maximale indiquée ci-contre. | Pour le critère de hauteur recherché, les observations ci-dessous s'appliquent. - Dans la limite de la résistance au vent du procédé. NB : - Des dispositions complémentaires peuvent être nécessaires pour atteindre la valeur maximale indiquée ci-contre. | Pour le critère de hauteur recherché, les observations ci-dessous s'appliquent. - En pose à joints fermés et avec traitements spécifiques au niveau des baies - Dans la limite de la résistance au vent du procédé. NB : - Des dispositions complémentaires peuvent être nécessaires pour atteindre la valeur maximale indiquée ci-contre. | Pour le critère de hauteur recherché, les observations ci-dessous s'appliquent. - En pose à joints fermés et avec traitements spécifiques au niveau des baies - Dans la limite de la résistance au vent du procédé. NB : - Des dispositions complémentaires peuvent être nécessaires pour atteindre la valeur maximale indiquée ci-contre. | [7 empty] | Pour le critère de hauteur recherché, les observations ci-dessous s'appliquent. - Dans la limite de la résistance au vent du procédé. NB : - Des dispositions complémentaires peuvent être nécessaires pour atteindre la valeur maximale indiquée ci-contre. | Pour le critère de hauteur recherché, les observations ci-dessous s'appliquent. - Dans la limite de la résistance au vent du procédé. NB : - Des dispositions complémentaires peuvent être nécessaires pour atteindre la valeur maximale indiquée ci-contre. | Pour le critère de hauteur recherché, les observations ci-dessous s'appliquent. - Dans la limite de la résistance au vent du procédé. NB : - Des dispositions complémentaires peuvent être nécessaires pour atteindre la valeur maximale indiquée ci-contre. | [9 empty] | Nb : Le critère de recherche par hauteur n'étant pas coché ou les données (hauteur ou situation) n'étant pas saisies, l'utilisateur est alerté qu'il peut exister des limites de hauteurs et des dispositions particulières données dans le référentiel technique du procédé qui ne sont pas affichées. Le logiciel peut les faire apparaitre, pour ce faire : - la case de recherche en fonction de la hauteur doit être cochée ; - les données de hauteur ET de situation du bâtiment doivent être saisies. | 4 | 2 | 1 | 1 |  | Nb : Le critère de recherche "Sismique" n'étant pas coché, l'utilisateur est alerté qu'il peut exister des limites d'emploi en zone sismique et des dispositions particulières données dans le référentiel technique du procédé qui ne sont pas affichées. Le logiciel peut les faire apparaitre, pour ce faire, cocher la case de recherche en fonction de la zone sismique recherchée et choisir la zone sismique et la catégorie de bâtiment. |  |  |  |  | 0 | Alucoil S.A.U. | Appréciation Technique d'Expérimentation (ATEx cas a) | 3096_v1 | / | 2022-10-25 | 2025-10-31 | 0 | FAVORABLE | TNC (L'évaluation technique n'est plus valide) | [7 empty] | ERREUR | OUI | 18 | 4 2 1 1 | I II III IV | COB (NF DTU 31.2) / CLT (Sous AT/DTA) | (Situation a à c) h≤ 18 m (Situation d) h≤ 10 m | Nb : Le critère de recherche par hauteur n'étant pas coché ou les données (hauteur ou situation) n'étant pas saisies, l'utilisateur est alerté qu'il peut exister des limites de hauteurs et des dispositions particulières données dans le référentiel technique du procédé qui ne sont pas affichées. Le logiciel peut les faire apparaitre, pour ce faire : - la case de recherche en fonction de la hauteur doit être cochée ; - les données de hauteur ET de situation du bâtiment doivent être saisies. | 0 | 1 | 1 | 1 | 106 |  | Appréciation Technique d'Expérimentation (ATEx cas a) 3096_v1 du procédé larcore® A2 - HideTech® PRO : vise la pose sur : COB (NF DTU 31.2) ; CLT (Sous AT/DTA)) ; pour une hauteur max de 18m
2023-06-08 |  |  |  | Métallique |  | Bardage rapporté réalisé par plaques nervurées sur FOB (Propriétaire) |  | Façade à ossature bois non porteuse perspirante | SYbois | NON | SO | SO | OUI | OUI | SO | OUI* | OUI* | OUI* | OUI* | OUI* | NON | NON | NON | NON | NON | NON | NON | OUI* | OUI* | OUI* | OUI* | OUI* | NON | NON | NON | NON | NON | NON | NON | * Domaine d'emploi hauteur : - La hauteur du domaine d’emploi est valable, entre autres, dans la limite des dispositions particulières données pour l’encadrement de baie et le bardage dans l’ATEx du procédé de façade légère. - La hauteur du domaine d'emploi peut être limitée par les dispositions constructives du procédé de façade légère d’une part, et de la résistance au vent du procédé de bardage d’autre part. Se référer à l’ATEx et aux référentiels auxquelles elle renvoie pour plus d’informations. |  | - Comme mentionné dans le §2.2 de l'Appréciation, le domaine d’emploi des bardages rapportés n’est pas modifié par le procédé de façade propriétaire. La limite de hauteur du domaine d’emploi indiquée ci-contre correspond donc au domaine d’emploi le plus restreint entre celui du procédé de façade et celui du revêtement extérieur. Le procédé pouvant être utilisé en façade jusqu’en 4ième famille pour des bâtiments d’habitation et jusqu’à une hauteur de plancher bas de dernier niveau de 28m pour les ERP, ERT, et comme le référentiel de la famille de revêtement extérieur ci-contre vise des hauteurs moindres, c’est donc le référentiel du revêtement qui limite le domaine d’emploi. - Se référer audit AT-DTA en plus de celui du procédé de façade pour connaître les dispositions particulières de mise en œuvre et éventuelles limites de domaines d'emploi complémentaires. | - Comme mentionné dans le §2.2 de l'Appréciation, le domaine d’emploi des bardages rapportés n’est pas modifié par le procédé de façade propriétaire. La limite de hauteur du domaine d’emploi indiquée ci-contre correspond donc au domaine d’emploi le plus restreint entre celui du procédé de façade et celui du revêtement extérieur. Le procédé pouvant être utilisé en façade jusqu’en 4ième famille pour des bâtiments d’habitation et jusqu’à une hauteur de plancher bas de dernier niveau de 28m pour les ERP, ERT, et comme le référentiel de la famille de revêtement extérieur ci-contre vise des hauteurs moindres, c’est donc le référentiel du revêtement qui limite le domaine d’emploi. - Se référer audit AT-DTA en plus de celui du procédé de façade pour connaître les dispositions particulières de mise en œuvre et éventuelles limites de domaines d'emploi complémentaires. | - Comme mentionné dans le §2.2 de l'Appréciation, le domaine d’emploi des bardages rapportés n’est pas modifié par le procédé de façade propriétaire. La limite de hauteur du domaine d’emploi indiquée ci-contre correspond donc au domaine d’emploi le plus restreint entre celui du procédé de façade et celui du revêtement extérieur. Le procédé pouvant être utilisé en façade jusqu’en 4ième famille pour des bâtiments d’habitation et jusqu’à une hauteur de plancher bas de dernier niveau de 28m pour les ERP, ERT, et comme le référentiel de la famille de revêtement extérieur ci-contre vise des hauteurs moindres, c’est donc le référentiel du revêtement qui limite le domaine d’emploi. - Se référer audit AT-DTA en plus de celui du procédé de façade pour connaître les dispositions particulières de mise en œuvre et éventuelles limites de domaines d'emploi complémentaires. | - Comme mentionné dans le §2.2 de l'Appréciation, le domaine d’emploi des bardages rapportés n’est pas modifié par le procédé de façade propriétaire. La limite de hauteur du domaine d’emploi indiquée ci-contre correspond donc au domaine d’emploi le plus restreint entre celui du procédé de façade et celui du revêtement extérieur. Le procédé pouvant être utilisé en façade jusqu’en 4ième famille pour des bâtiments d’habitation et jusqu’à une hauteur de plancher bas de dernier niveau de 28m pour les ERP, ERT, et comme le référentiel de la famille de revêtement extérieur ci-contre vise des hauteurs moindres, c’est donc le référentiel du revêtement qui limite le domaine d’emploi. - Se référer audit AT-DTA en plus de celui du procédé de façade pour connaître les dispositions particulières de mise en œuvre et éventuelles limites de domaines d'emploi complémentaires. | - Comme mentionné dans le §2.2 de l'Appréciation, le domaine d’emploi des bardages rapportés n’est pas modifié par le procédé de façade propriétaire. La limite de hauteur du domaine d’emploi indiquée ci-contre correspond donc au domaine d’emploi le plus restreint entre celui du procédé de façade et celui du revêtement extérieur. Le procédé pouvant être utilisé en façade jusqu’en 4ième famille pour des bâtiments d’habitation et jusqu’à une hauteur de plancher bas de dernier niveau de 28m pour les ERP, ERT, et comme le référentiel de la famille de revêtement extérieur ci-contre vise des hauteurs moindres, c’est donc le référentiel du revêtement qui limite le domaine d’emploi. - Se référer audit AT-DTA en plus de celui du procédé de façade pour connaître les dispositions particulières de mise en œuvre et éventuelles limites de domaines d'emploi complémentaires. | [7 empty] | - Comme mentionné dans le §2.2 de l'Appréciation, le domaine d’emploi des bardages rapportés n’est pas modifié par le procédé de façade propriétaire. La limite de hauteur du domaine d’emploi indiquée ci-contre correspond donc au domaine d’emploi le plus restreint entre celui du procédé de façade et celui du revêtement extérieur. Le procédé pouvant être utilisé en façade jusqu’en 4ième famille pour des bâtiments d’habitation et jusqu’à une hauteur de plancher bas de dernier niveau de 28m pour les ERP, ERT, et comme le référentiel de la famille de revêtement extérieur ci-contre vise des hauteurs moindres, c’est donc le référentiel du revêtement qui limite le domaine d’emploi. - Se référer audit AT-DTA en plus de celui du procédé de façade pour connaître les dispositions particulières de mise en œuvre et éventuelles limites de domaines d'emploi complémentaires. | - Comme mentionné dans le §2.2 de l'Appréciation, le domaine d’emploi des bardages rapportés n’est pas modifié par le procédé de façade propriétaire. La limite de hauteur du domaine d’emploi indiquée ci-contre correspond donc au domaine d’emploi le plus restreint entre celui du procédé de façade et celui du revêtement extérieur. Le procédé pouvant être utilisé en façade jusqu’en 4ième famille pour des bâtiments d’habitation et jusqu’à une hauteur de plancher bas de dernier niveau de 28m pour les ERP, ERT, et comme le référentiel de la famille de revêtement extérieur ci-contre vise des hauteurs moindres, c’est donc le référentiel du revêtement qui limite le domaine d’emploi. - Se référer audit AT-DTA en plus de celui du procédé de façade pour connaître les dispositions particulières de mise en œuvre et éventuelles limites de domaines d'emploi complémentaires. | - Comme mentionné dans le §2.2 de l'Appréciation, le domaine d’emploi des bardages rapportés n’est pas modifié par le procédé de façade propriétaire. La limite de hauteur du domaine d’emploi indiquée ci-contre correspond donc au domaine d’emploi le plus restreint entre celui du procédé de façade et celui du revêtement extérieur. Le procédé pouvant être utilisé en façade jusqu’en 4ième famille pour des bâtiments d’habitation et jusqu’à une hauteur de plancher bas de dernier niveau de 28m pour les ERP, ERT, et comme le référentiel de la famille de revêtement extérieur ci-contre vise des hauteurs moindres, c’est donc le référentiel du revêtement qui limite le domaine d’emploi. - Se référer audit AT-DTA en plus de celui du procédé de façade pour connaître les dispositions particulières de mise en œuvre et éventuelles limites de domaines d'emploi complémentaires. | - Comme mentionné dans le §2.2 de l'Appréciation, le domaine d’emploi des bardages rapportés n’est pas modifié par le procédé de façade propriétaire. La limite de hauteur du domaine d’emploi indiquée ci-contre correspond donc au domaine d’emploi le plus restreint entre celui du procédé de façade et celui du revêtement extérieur. Le procédé pouvant être utilisé en façade jusqu’en 4ième famille pour des bâtiments d’habitation et jusqu’à une hauteur de plancher bas de dernier niveau de 28m pour les ERP, ERT, et comme le référentiel de la famille de revêtement extérieur ci-contre vise des hauteurs moindres, c’est donc le référentiel du revêtement qui limite le domaine d’emploi. - Se référer audit AT-DTA en plus de celui du procédé de façade pour connaître les dispositions particulières de mise en œuvre et éventuelles limites de domaines d'emploi complémentaires. | - Comme mentionné dans le §2.2 de l'Appréciation, le domaine d’emploi des bardages rapportés n’est pas modifié par le procédé de façade propriétaire. La limite de hauteur du domaine d’emploi indiquée ci-contre correspond donc au domaine d’emploi le plus restreint entre celui du procédé de façade et celui du revêtement extérieur. Le procédé pouvant être utilisé en façade jusqu’en 4ième famille pour des bâtiments d’habitation et jusqu’à une hauteur de plancher bas de dernier niveau de 28m pour les ERP, ERT, et comme le référentiel de la famille de revêtement extérieur ci-contre vise des hauteurs moindres, c’est donc le référentiel du revêtement qui limite le domaine d’emploi. - Se référer audit AT-DTA en plus de celui du procédé de façade pour connaître les dispositions particulières de mise en œuvre et éventuelles limites de domaines d'emploi complémentaires. | [7 empty] | - Comme mentionné dans le §2.2 de l'Appréciation, le domaine d’emploi des bardages rapportés n’est pas modifié par le procédé de façade propriétaire. La limite de hauteur du domaine d’emploi indiquée ci-contre correspond donc au domaine d’emploi le plus restreint entre celui du procédé de façade et celui du revêtement extérieur. Le procédé pouvant être utilisé en façade jusqu’en 4ième famille pour des bâtiments d’habitation et jusqu’à une hauteur de plancher bas de dernier niveau de 28m pour les ERP, ERT, et comme le référentiel de la famille de revêtement extérieur ci-contre vise des hauteurs moindres, c’est donc le référentiel du revêtement qui limite le domaine d’emploi. Nb : Le critère de recherche par hauteur n'étant pas coché ou les données (hauteur ou situation) n'étant pas saisies, l'utilisateur est alerté qu'il peut exister des limites de hauteurs et des dispositions particulières données dans le référentiel technique du procédé qui ne sont pas affichées. Le logiciel peut les faire apparaitre, pour ce faire : - la case de recherche en fonction de la hauteur doit être cochée ; - les données de hauteur ET de situation du bâtiment doivent être saisies. | 4 | 4** | 4** | 4** | ** Domaine d'emploi sismique : Toutefois le procédé de bardage extérieur pourra limiter les zones de sismicité des bâtiments visés. | Nb : Le critère de recherche "Sismique" n'étant pas coché, l'utilisateur est alerté qu'il peut exister des limites d'emploi en zone sismique et des dispositions particulières données dans le référentiel technique du procédé qui ne sont pas affichées. Le logiciel peut les faire apparaitre, pour ce faire, cocher la case de recherche en fonction de la zone sismique recherchée et choisir la zone sismique et la catégorie de bâtiment. |  |  |  | Selonn revêtement | 2 | SYbois | Appréciation Technique d'Expérimentation (ATEx cas a) | 2944_v1 | / | 2021-10-28 | 2025-03-31 | 0 | FAVORABLE | TNC (L'évaluation technique n'est plus valide) |  | EFR 14-001488 EFR 18-004504 | Efectis |  |  |  |  | ERREUR | OUI* | 18 | 4 4** 4** 4** | I II III IV | FOB (Sous AT/DTA/ATEx) | (Situation a à c) h≤ 18 m (Situation d) h≤ 18 m | - Comme mentionné dans le §2.2 de l'Appréciation, le domaine d’emploi des bardages rapportés n’est pas modifié par le procédé de façade propriétaire. La limite de hauteur du domaine d’emploi indiquée ci-contre correspond donc au domaine d’emploi le plus restreint entre celui du procédé de façade et celui du revêtement extérieur. Le procédé pouvant être utilisé en façade jusqu’en 4ième famille pour des bâtiments d’habitation et jusqu’à une hauteur de plancher bas de dernier niveau de 28m pour les ERP, ERT, et comme le référentiel de la famille de revêtement extérieur ci-contre vise des hauteurs moindres, c’est donc le référentiel du revêtement qui limite le domaine d’emploi. Nb : Le critère de recherche par hauteur n'étant pas coché ou les données (hauteur ou situation) n'étant pas saisies, l'utilisateur est alerté qu'il peut exister des limites de hauteurs et des dispositions particulières données dans le référentiel technique du procédé qui ne sont pas affichées. Le logiciel peut les faire apparaitre, pour ce faire : - la case de recherche en fonction de la hauteur doit être cochée ; - les données de hauteur ET de situation du bâtiment doivent être saisies. | 0 | 1 | 1 | 1 | 106 |  | Appréciation Technique d'Expérimentation (ATEx cas a) 2944_v1 du procédé Façade à ossature bois non porteuse perspirante : vise la pose sur : FOB (Sous AT/DTA/ATEx) ; pour une hauteur max de 18m
2023-06-08 |  |  |  | Enduit | Minéral - Enduit | Enduit du botte de paille |  | Application d'un enduit sur l'isolation en bottes de paille | - | OUI | OUI | NON | NON | SO | NON | OUI* | OUI* | OUI* | NON | NON | NON | NON | NON | NON | NON | NON | NON | OUI* | OUI* | OUI* | NON | NON | NON | NON | NON | NON | NON | NON | NON | * Domaine d'emploi hauteur : - Il faut que le risque de mouillage des façades reste moyen c’est-à-dire que la durée de mouillage doit être inférieure à 10 jour/an afin de mettre un enduit à la chaux. |  | Pour le critère de hauteur recherché, les observations ci-dessous s'appliquent. - Durée de mouillage doit être inférieure à 10 jour/an afin de mettre un enduit à la chaux - Dans la limite de la résistance au vent du procédé. NB : Des dispositions complémentaires peuvent être nécessaires pour atteindre la valeur maximale indiquée ci-contre. | Pour le critère de hauteur recherché, les observations ci-dessous s'appliquent. - Durée de mouillage doit être inférieure à 10 jour/an afin de mettre un enduit à la chaux - Dans la limite de la résistance au vent du procédé. NB : Des dispositions complémentaires peuvent être nécessaires pour atteindre la valeur maximale indiquée ci-contre. | Pour le critère de hauteur recherché, les observations ci-dessous s'appliquent. - Durée de mouillage doit être inférieure à 10 jour/an afin de mettre un enduit à la chaux - Dans la limite de la résistance au vent du procédé. NB : Des dispositions complémentaires peuvent être nécessaires pour atteindre la valeur maximale indiquée ci-contre. | [9 empty] | Pour le critère de hauteur recherché, les observations ci-dessous s'appliquent. - Durée de mouillage doit être inférieure à 10 jour/an afin de mettre un enduit à la chaux - Dans la limite de la résistance au vent du procédé. NB : Des dispositions complémentaires peuvent être nécessaires pour atteindre la valeur maximale indiquée ci-contre. | Pour le critère de hauteur recherché, les observations ci-dessous s'appliquent. - Durée de mouillage doit être inférieure à 10 jour/an afin de mettre un enduit à la chaux - Dans la limite de la résistance au vent du procédé. NB : Des dispositions complémentaires peuvent être nécessaires pour atteindre la valeur maximale indiquée ci-contre. | Pour le critère de hauteur recherché, les observations ci-dessous s'appliquent. - Durée de mouillage doit être inférieure à 10 jour/an afin de mettre un enduit à la chaux - Dans la limite de la résistance au vent du procédé. NB : Des dispositions complémentaires peuvent être nécessaires pour atteindre la valeur maximale indiquée ci-contre. | [9 empty] | Nb : Le critère de recherche par hauteur n'étant pas coché ou les données (hauteur ou situation) n'étant pas saisies, l'utilisateur est alerté qu'il peut exister des limites de hauteurs et des dispositions particulières données dans le référentiel technique du procédé qui ne sont pas affichées. Le logiciel peut les faire apparaitre, pour ce faire : - la case de recherche en fonction de la hauteur doit être cochée ; - les données de hauteur ET de situation du bâtiment doivent être saisies. | 4 | 2 | 1 | 1 | Application lorsque les règles parasismiques ne s'appliquent pas. | Nb : Le critère de recherche "Sismique" n'étant pas coché, l'utilisateur est alerté qu'il peut exister des limites d'emploi en zone sismique et des dispositions particulières données dans le référentiel technique du procédé qui ne sont pas affichées. Le logiciel peut les faire apparaitre, pour ce faire, cocher la case de recherche en fonction de la zone sismique recherchée et choisir la zone sismique et la catégorie de bâtiment. |  |  |  |  | 0 | RFCP | Règles professionnelles | Construction en paille, remplissage isolant et support d'enduit | / | 2012-01-01 | / | 1 | OUI | TC | Sur liste verte de la C2p à la date du référencement | [5 empty] | Sur liste verte de la C2p à la date du référencement | ERREUR | OUI* | 10 | 4 2 1 1 | I II III IV | Charpente bois (NF DTU 31.1) / COB (NF DTU 31.2) | (Situation a à c) h≤ 10 m (Situation d) h≤ 10 m | Nb : Le critère de recherche par hauteur n'étant pas coché ou les données (hauteur ou situation) n'étant pas saisies, l'utilisateur est alerté qu'il peut exister des limites de hauteurs et des dispositions particulières données dans le référentiel technique du procédé qui ne sont pas affichées. Le logiciel peut les faire apparaitre, pour ce faire : - la case de recherche en fonction de la hauteur doit être cochée ; - les données de hauteur ET de situation du bâtiment doivent être saisies. | 1 | 1 | 1 | 1 | 86 | 149 | Règles professionnelles Construction en paille, remplissage isolant et support d'enduit du procédé Application d'un enduit sur l'isolation en bottes de paille : vise la pose sur : Charpente bois (NF DTU 31.1) ; COB (NF DTU 31.2) ; pour une hauteur max de 10m
2023-06-08 |  |  |  | Enduit | Minéral - Enduit | ETICS sur laine de roche | ETICS sur laine de roche | Procédé ETICS StoTherm Mineral COB sur parois FOB | ICADE Promotion et Sto S.A.S. | SO | NON | OUI | NON | OUI | NON | OUI* | OUI* | OUI* | OUI* | OUI* | OUI* | OUI* | OUI* | OUI* | OUI* | OUI* | NON | OUI* | OUI* | OUI* | OUI* | OUI* | OUI* | OUI* | OUI* | OUI* | OUI* | OUI* | NON |  |  | Pour le critère de hauteur recherché, les observations ci-dessous s'appliquent. - Pression à l’ELU ≤ à 3600 Pa - Zones de vent sont limitées de 1 à 3 NB : Des dispositions complémentaires peuvent être nécessaires pour atteindre la valeur maximale indiquée ci-contre. | Pour le critère de hauteur recherché, les observations ci-dessous s'appliquent. - Pression à l’ELU ≤ à 3600 Pa - Zones de vent sont limitées de 1 à 3 NB : Des dispositions complémentaires peuvent être nécessaires pour atteindre la valeur maximale indiquée ci-contre. | Pour le critère de hauteur recherché, les observations ci-dessous s'appliquent. - Pression à l’ELU ≤ à 3600 Pa - Zones de vent sont limitées de 1 à 3 - Mise en œuvre d'un pare-pluie et précadre acier NB : Des dispositions complémentaires peuvent être nécessaires pour atteindre la valeur maximale indiquée ci-contre. | Pour le critère de hauteur recherché, les observations ci-dessous s'appliquent. - Pression à l’ELU ≤ à 3600 Pa - Zones de vent sont limitées de 1 à 3 - Mise en œuvre d'un pare-pluie et précadre acier NB : Des dispositions complémentaires peuvent être nécessaires pour atteindre la valeur maximale indiquée ci-contre. | Pour le critère de hauteur recherché, les observations ci-dessous s'appliquent. - Pression à l’ELU ≤ à 3600 Pa - Zones de vent sont limitées de 1 à 3 - Mise en œuvre d'un pare-pluie et précadre acier NB : Des dispositions complémentaires peuvent être nécessaires pour atteindre la valeur maximale indiquée ci-contre. | Pour le critère de hauteur recherché, les observations ci-dessous s'appliquent. - Pression à l’ELU ≤ à 3600 Pa - Zones de vent sont limitées de 1 à 3 - Mise en œuvre d'un pare-pluie et précadre acier NB : Des dispositions complémentaires peuvent être nécessaires pour atteindre la valeur maximale indiquée ci-contre. | Pour le critère de hauteur recherché, les observations ci-dessous s'appliquent. - Pression à l’ELU ≤ à 3600 Pa - Zones de vent sont limitées de 1 à 3 - Mise en œuvre d'un pare-pluie et précadre acier NB : Des dispositions complémentaires peuvent être nécessaires pour atteindre la valeur maximale indiquée ci-contre. | Pour le critère de hauteur recherché, les observations ci-dessous s'appliquent. - Pression à l’ELU ≤ à 3600 Pa - Zones de vent sont limitées de 1 à 3 - Mise en œuvre d'un pare-pluie et précadre acier NB : Des dispositions complémentaires peuvent être nécessaires pour atteindre la valeur maximale indiquée ci-contre. | Pour le critère de hauteur recherché, les observations ci-dessous s'appliquent. - Pression à l’ELU ≤ à 3600 Pa - Zones de vent sont limitées de 1 à 3 - Mise en œuvre d'un pare-pluie et précadre acier NB : Des dispositions complémentaires peuvent être nécessaires pour atteindre la valeur maximale indiquée ci-contre. | Pour le critère de hauteur recherché, les observations ci-dessous s'appliquent. - Pression à l’ELU ≤ à 3600 Pa - Zones de vent sont limitées de 1 à 3 - Mise en œuvre d'un pare-pluie et précadre acier NB : Des dispositions complémentaires peuvent être nécessaires pour atteindre la valeur maximale indiquée ci-contre. | Pour le critère de hauteur recherché, les observations ci-dessous s'appliquent. - Pression à l’ELU ≤ à 3600 Pa - Zones de vent sont limitées de 1 à 3 - Mise en œuvre d'un pare-pluie et précadre acier NB : Des dispositions complémentaires peuvent être nécessaires pour atteindre la valeur maximale indiquée ci-contre. |  | Pour le critère de hauteur recherché, les observations ci-dessous s'appliquent. - Pression à l’ELU ≤ à 3600 Pa - Zones de vent sont limitées de 1 à 3 NB : Des dispositions complémentaires peuvent être nécessaires pour atteindre la valeur maximale indiquée ci-contre. | Pour le critère de hauteur recherché, les observations ci-dessous s'appliquent. - Pression à l’ELU ≤ à 3600 Pa - Zones de vent sont limitées de 1 à 3 NB : Des dispositions complémentaires peuvent être nécessaires pour atteindre la valeur maximale indiquée ci-contre. | Pour le critère de hauteur recherché, les observations ci-dessous s'appliquent. - Pression à l’ELU ≤ à 3600 Pa - Zones de vent sont limitées de 1 à 3 - Mise en œuvre d'un pare-pluie et précadre acier NB : Des dispositions complémentaires peuvent être nécessaires pour atteindre la valeur maximale indiquée ci-contre. | Pour le critère de hauteur recherché, les observations ci-dessous s'appliquent. - Pression à l’ELU ≤ à 3600 Pa - Zones de vent sont limitées de 1 à 3 - Mise en œuvre d'un pare-pluie et précadre acier NB : Des dispositions complémentaires peuvent être nécessaires pour atteindre la valeur maximale indiquée ci-contre. | Pour le critère de hauteur recherché, les observations ci-dessous s'appliquent. - Pression à l’ELU ≤ à 3600 Pa - Zones de vent sont limitées de 1 à 3 - Mise en œuvre d'un pare-pluie et précadre acier NB : Des dispositions complémentaires peuvent être nécessaires pour atteindre la valeur maximale indiquée ci-contre. | Pour le critère de hauteur recherché, les observations ci-dessous s'appliquent. - Pression à l’ELU ≤ à 3600 Pa - Zones de vent sont limitées de 1 à 3 - Mise en œuvre d'un pare-pluie et précadre acier NB : Des dispositions complémentaires peuvent être nécessaires pour atteindre la valeur maximale indiquée ci-contre. | Pour le critère de hauteur recherché, les observations ci-dessous s'appliquent. - Pression à l’ELU ≤ à 3600 Pa - Zones de vent sont limitées de 1 à 3 - Mise en œuvre d'un pare-pluie et précadre acier NB : Des dispositions complémentaires peuvent être nécessaires pour atteindre la valeur maximale indiquée ci-contre. | Pour le critère de hauteur recherché, les observations ci-dessous s'appliquent. - Pression à l’ELU ≤ à 3600 Pa - Zones de vent sont limitées de 1 à 3 - Mise en œuvre d'un pare-pluie et précadre acier NB : Des dispositions complémentaires peuvent être nécessaires pour atteindre la valeur maximale indiquée ci-contre. | Pour le critère de hauteur recherché, les observations ci-dessous s'appliquent. - Pression à l’ELU ≤ à 3600 Pa - Zones de vent sont limitées de 1 à 3 - Mise en œuvre d'un pare-pluie et précadre acier NB : Des dispositions complémentaires peuvent être nécessaires pour atteindre la valeur maximale indiquée ci-contre. | Pour le critère de hauteur recherché, les observations ci-dessous s'appliquent. - Pression à l’ELU ≤ à 3600 Pa - Zones de vent sont limitées de 1 à 3 - Mise en œuvre d'un pare-pluie et précadre acier NB : Des dispositions complémentaires peuvent être nécessaires pour atteindre la valeur maximale indiquée ci-contre. | Pour le critère de hauteur recherché, les observations ci-dessous s'appliquent. - Pression à l’ELU ≤ à 3600 Pa - Zones de vent sont limitées de 1 à 3 - Mise en œuvre d'un pare-pluie et précadre acier NB : Des dispositions complémentaires peuvent être nécessaires pour atteindre la valeur maximale indiquée ci-contre. |  | Nb : Le critère de recherche par hauteur n'étant pas coché ou les données (hauteur ou situation) n'étant pas saisies, l'utilisateur est alerté qu'il peut exister des limites de hauteurs et des dispositions particulières données dans le référentiel technique du procédé qui ne sont pas affichées. Le logiciel peut les faire apparaitre, pour ce faire : - la case de recherche en fonction de la hauteur doit être cochée ; - les données de hauteur ET de situation du bâtiment doivent être saisies. | 4 | 4** | 4** | 4** | ** Domaine d'emploi sismique : Hors configurations avec un système de masse surfacique supérieure ou égale à 20 kg/m². | Nb : Le critère de recherche "Sismique" n'étant pas coché, l'utilisateur est alerté qu'il peut exister des limites d'emploi en zone sismique et des dispositions particulières données dans le référentiel technique du procédé qui ne sont pas affichées. Le logiciel peut les faire apparaitre, pour ce faire, cocher la case de recherche en fonction de la zone sismique recherchée et choisir la zone sismique et la catégorie de bâtiment. |  |  |  |  | 0 | ICADE PROMOTION et STO SAS | Appréciation Technique d'Expérimentation (ATEx cas a) | 3022_v2 | / | 2023-02-14 | 2026-02-14 | 0 | FAVORABLE | TNC (L'évaluation technique n'est plus valide) |  | AL16-186_V2 | CSTB |  |  |  |  | ERREUR | OUI* | 40 | 4 4** 4** 4** | I II III IV | FOB (NF DTU 31.4) | (Situation a à c) h≤ 40 m (Situation d) h≤ 40 m | Nb : Le critère de recherche par hauteur n'étant pas coché ou les données (hauteur ou situation) n'étant pas saisies, l'utilisateur est alerté qu'il peut exister des limites de hauteurs et des dispositions particulières données dans le référentiel technique du procédé qui ne sont pas affichées. Le logiciel peut les faire apparaitre, pour ce faire : - la case de recherche en fonction de la hauteur doit être cochée ; - les données de hauteur ET de situation du bâtiment doivent être saisies. | 0 | 1 | 1 | 1 | 106 |  | Appréciation Technique d'Expérimentation (ATEx cas a) 3022_v2 du procédé Procédé ETICS StoTherm Mineral COB sur parois FOB : vise la pose sur : FOB (NF DTU 31.4) ; pour une hauteur max de 40m
2023-06-08 |  |  | OUI | Selon revêtement |  | Façade légère à ossature bois |  | Façade à ossature bois non porteuse perspirante | SYbois | OUI | SO | SO | NON | SO | SO | OUI | OUI | OUI* | OUI* | OUI* | OUI* | OUI* | OUI* | OUI* | OUI* | OUI* | OUI* | OUI | OUI* | OUI* | OUI* | OUI* | OUI* | OUI* | OUI* | OUI* | OUI* | OUI* | OUI* | * Domaine d'emploi hauteur : - Toutefois le procédé de bardage extérieur pourra limiter les hauteurs admissibles des bâtiments visés. - Limitation du domaine d'emploi à une pression à l’Etat limite de Service inférieure ou égale à 1200 Pa, avec précadre industriel Acier conformément à l'ATEx. - Limitation du domaine d'emploi à une pression à l’Etat limite de Service inférieure ou égale à 2400 Pa, avec précadre SYbois FEU conformément à l'ATEx | [25 empty] | - Comme mentionné dans l'Avis de l'Appréciation, le domaine d’emploi des bardages rapportés n’est pas modifié par cette présente ATEx .a limite de hauteur du domaine d’emploi indiquée ci-contre correspond au domaine d’emploi le plus restreint entre celui du PANOBLOC et celui du revêtement extérieur. Nb : Le critère de recherche par hauteur n'étant pas coché ou les données (hauteur ou situation) n'étant pas saisies, l'utilisateur est alerté qu'il peut exister des limites de hauteurs et des dispositions particulières données dans le référentiel technique du procédé qui ne sont pas affichées. Le logiciel peut les faire apparaitre, pour ce faire : - la case de recherche en fonction de la hauteur doit être cochée ; - les données de hauteur ET de situation du bâtiment doivent être saisies. | 4 | 4** | 4** | 4** | ** Domaine d'emploi sismique : Toutefois le procédé de bardage extérieur pourra limiter les zones de sismicité des bâtiments visés. | Nb : Le critère de recherche "Sismique" n'étant pas coché, l'utilisateur est alerté qu'il peut exister des limites d'emploi en zone sismique et des dispositions particulières données dans le référentiel technique du procédé qui ne sont pas affichées. Le logiciel peut les faire apparaitre, pour ce faire, cocher la case de recherche en fonction de la zone sismique recherchée et choisir la zone sismique et la catégorie de bâtiment. |  |  |  | Selonn revêtement | 2 | SYbois | Appréciation Technique d'Expérimentation (ATEx cas a) | 2944_v1 | / | 2021-10-28 | / | 1 | FAVORABLE | TC |  | EFR 14-001488 EFR 18-004504 | Efectis |  |  |  |  | ERREUR | OUI | 50 | 4 4** 4** 4** | I II III IV | Charpente bois (NF DTU 31.1) | (Situation a à c) h≤ 50 m (Situation d) h≤ 50 m | - Comme mentionné dans l'Avis de l'Appréciation, le domaine d’emploi des bardages rapportés n’est pas modifié par cette présente ATEx .a limite de hauteur du domaine d’emploi indiquée ci-contre correspond au domaine d’emploi le plus restreint entre celui du PANOBLOC et celui du revêtement extérieur. Nb : Le critère de recherche par hauteur n'étant pas coché ou les données (hauteur ou situation) n'étant pas saisies, l'utilisateur est alerté qu'il peut exister des limites de hauteurs et des dispositions particulières données dans le référentiel technique du procédé qui ne sont pas affichées. Le logiciel peut les faire apparaitre, pour ce faire : - la case de recherche en fonction de la hauteur doit être cochée ; - les données de hauteur ET de situation du bâtiment doivent être saisies. | 1 | 1 | 1 | 1 | 87 | 151 | Appréciation Technique d'Expérimentation (ATEx cas a) 2944_v1 du procédé Façade à ossature bois non porteuse perspirante : vise la pose sur : Charpente bois (NF DTU 31.1) ; pour une hauteur max de 50m
2023-05-16 |  |  |  | Lames | Bois - Bardage | Bardage bois en lame |  | - | - | SO | OUI | NON | NON | SO | OUI (INDIRECTEMENT) | OUI | OUI* | OUI* | OUI* | OUI* | OUI* | OUI* | NON | NON | NON | NON | NON | OUI | OUI* | OUI* | OUI* | OUI* | OUI* | OUI* | NON | NON | NON | NON | NON |  |  | Pour le critère de hauteur recherché, les observations ci-dessous s'appliquent. - Dans la limite de la résistance au vent du procédé. NB : - Des dispositions complémentaires peuvent être nécessaires pour atteindre la valeur maximale indiquée ci-contre. | Pour le critère de hauteur recherché, les observations ci-dessous s'appliquent. - Hors bardage à claire voie - Dans la limite de la résistance au vent du procédé. NB : - Des dispositions complémentaires peuvent être nécessaires pour atteindre la valeur maximale indiquée ci-contre. | Pour le critère de hauteur recherché, les observations ci-dessous s'appliquent. - Hors bardage à claire voie - Dans la limite de la résistance au vent du procédé. NB : - Des dispositions complémentaires peuvent être nécessaires pour atteindre la valeur maximale indiquée ci-contre. | Pour le critère de hauteur recherché, les observations ci-dessous s'appliquent. - Avec traitements spécifiques au niveau des encadrements de baies - Hors bardage à claire voie - Dans la limite de la résistance au vent du procédé. NB : - Des dispositions complémentaires peuvent être nécessaires pour atteindre la valeur maximale indiquée ci-contre. | Pour le critère de hauteur recherché, les observations ci-dessous s'appliquent. - Avec traitements spécifiques au niveau des encadrements de baies - Hors bardage à claire voie - Dans la limite de la résistance au vent du procédé. NB : - Des dispositions complémentaires peuvent être nécessaires pour atteindre la valeur maximale indiquée ci-contre. | Pour le critère de hauteur recherché, les observations ci-dessous s'appliquent. - Avec traitements spécifiques au niveau des encadrements de baies - Hors bardage à claire voie - Dans la limite de la résistance au vent du procédé. NB : - Des dispositions complémentaires peuvent être nécessaires pour atteindre la valeur maximale indiquée ci-contre. | Pour le critère de hauteur recherché, les observations ci-dessous s'appliquent. - Avec traitements spécifiques au niveau des encadrements de baies - Hors bardage à claire voie - Dans la limite de la résistance au vent du procédé. NB : - Des dispositions complémentaires peuvent être nécessaires pour atteindre la valeur maximale indiquée ci-contre. | [5 empty] | Pour le critère de hauteur recherché, les observations ci-dessous s'appliquent. - Dans la limite de la résistance au vent du procédé. NB : - Des dispositions complémentaires peuvent être nécessaires pour atteindre la valeur maximale indiquée ci-contre. | Pour le critère de hauteur recherché, les observations ci-dessous s'appliquent. - Hors bardage à claire voie - Dans la limite de la résistance au vent du procédé. NB : - Des dispositions complémentaires peuvent être nécessaires pour atteindre la valeur maximale indiquée ci-contre. | Pour le critère de hauteur recherché, les observations ci-dessous s'appliquent. - Hors bardage à claire voie - Dans la limite de la résistance au vent du procédé. NB : - Des dispositions complémentaires peuvent être nécessaires pour atteindre la valeur maximale indiquée ci-contre. | Pour le critère de hauteur recherché, les observations ci-dessous s'appliquent. - Avec traitements spécifiques au niveau des encadrements de baies - Hors bardage à claire voie - Dans la limite de la résistance au vent du procédé. NB : - Des dispositions complémentaires peuvent être nécessaires pour atteindre la valeur maximale indiquée ci-contre. | Pour le critère de hauteur recherché, les observations ci-dessous s'appliquent. - Avec traitements spécifiques au niveau des encadrements de baies - Hors bardage à claire voie - Dans la limite de la résistance au vent du procédé. NB : - Des dispositions complémentaires peuvent être nécessaires pour atteindre la valeur maximale indiquée ci-contre. | Pour le critère de hauteur recherché, les observations ci-dessous s'appliquent. - Avec traitements spécifiques au niveau des encadrements de baies - Hors bardage à claire voie - Dans la limite de la résistance au vent du procédé. NB : - Des dispositions complémentaires peuvent être nécessaires pour atteindre la valeur maximale indiquée ci-contre. | Pour le critère de hauteur recherché, les observations ci-dessous s'appliquent. - Avec traitements spécifiques au niveau des encadrements de baies - Hors bardage à claire voie - Dans la limite de la résistance au vent du procédé. NB : - Des dispositions complémentaires peuvent être nécessaires pour atteindre la valeur maximale indiquée ci-contre. | [5 empty] | Nb : Le critère de recherche par hauteur n'étant pas coché ou les données (hauteur ou situation) n'étant pas saisies, l'utilisateur est alerté qu'il peut exister des limites de hauteurs et des dispositions particulières données dans le référentiel technique du procédé qui ne sont pas affichées. Le logiciel peut les faire apparaitre, pour ce faire : - la case de recherche en fonction de la hauteur doit être cochée ; - les données de hauteur ET de situation du bâtiment doivent être saisies. | 4 | 4** | 4** | 4** | ** Domaine d'emploi sismique : Hors configurations avec un système de masse surfacique supérieure ou égale à 25 kg/m². Hors configurations avec une hauteur d'élément supérieure ou égale à 3,5m. | Nb : Le critère de recherche "Sismique" n'étant pas coché, l'utilisateur est alerté qu'il peut exister des limites d'emploi en zone sismique et des dispositions particulières données dans le référentiel technique du procédé qui ne sont pas affichées. Le logiciel peut les faire apparaitre, pour ce faire, cocher la case de recherche en fonction de la zone sismique recherchée et choisir la zone sismique et la catégorie de bâtiment. |  |  |  | Selon produit | 0 | - | NF DTU | 41.2 | / | 2015-08-15 | / | 1 | SO (DTU) | TC |  | AL - Bois construction et propagation du feu par les façades V4 du 26/07/2023 | CSTB - FCBA |  | XIV (hors claire-voie) |  |  | ERREUR | OUI | 28 | 4 4** 4** 4** | I II III IV | COB (NF DTU 31.2) / CLT (Sous AT/DTA) | (Situation a à c) h≤ 28 m (Situation d) h≤ 28 m | Nb : Le critère de recherche par hauteur n'étant pas coché ou les données (hauteur ou situation) n'étant pas saisies, l'utilisateur est alerté qu'il peut exister des limites de hauteurs et des dispositions particulières données dans le référentiel technique du procédé qui ne sont pas affichées. Le logiciel peut les faire apparaitre, pour ce faire : - la case de recherche en fonction de la hauteur doit être cochée ; - les données de hauteur ET de situation du bâtiment doivent être saisies. | 1 | 1 | 1 | 1 | 88 | 152 | NF DTU 41.2 du procédé - : vise la pose sur : COB (NF DTU 31.2) ; CLT (Sous AT/DTA)) ; pour une hauteur max de 28m
2023-05-16 |  |  |  | Panneaux | Bois - Panneaux | Bardage bois en panneaux de contreplaqué |  | - | - | SO | OUI | NON | NON | SO | OUI (INDIRECTEMENT) | OUI | OUI | OUI | OUI* | OUI* | OUI* | OUI* | NON | NON | NON | NON | NON | OUI | OUI | OUI | OUI* | OUI* | OUI* | OUI* | NON | NON | NON | NON | NON |  |  | Pour le critère de hauteur recherché, les observations ci-dessous s'appliquent. - Dans la limite de la résistance au vent du procédé. NB : - Des dispositions complémentaires peuvent être nécessaires pour atteindre la valeur maximale indiquée ci-contre. | Pour le critère de hauteur recherché, les observations ci-dessous s'appliquent. - Dans la limite de la résistance au vent du procédé. NB : - Des dispositions complémentaires peuvent être nécessaires pour atteindre la valeur maximale indiquée ci-contre. | Pour le critère de hauteur recherché, les observations ci-dessous s'appliquent. - Dans la limite de la résistance au vent du procédé. NB : - Des dispositions complémentaires peuvent être nécessaires pour atteindre la valeur maximale indiquée ci-contre. | Pour le critère de hauteur recherché, les observations ci-dessous s'appliquent. - Avec traitements spécifiques au niveau des encadrements de baies - Dans la limite de la résistance au vent du procédé. NB : - Des dispositions complémentaires peuvent être nécessaires pour atteindre la valeur maximale indiquée ci-contre. | Pour le critère de hauteur recherché, les observations ci-dessous s'appliquent. - Avec traitements spécifiques au niveau des encadrements de baies - Dans la limite de la résistance au vent du procédé. NB : - Des dispositions complémentaires peuvent être nécessaires pour atteindre la valeur maximale indiquée ci-contre. | Pour le critère de hauteur recherché, les observations ci-dessous s'appliquent. - Avec traitements spécifiques au niveau des encadrements de baies - Dans la limite de la résistance au vent du procédé. NB : - Des dispositions complémentaires peuvent être nécessaires pour atteindre la valeur maximale indiquée ci-contre. | Pour le critère de hauteur recherché, les observations ci-dessous s'appliquent. - Avec traitements spécifiques au niveau des encadrements de baies - Dans la limite de la résistance au vent du procédé. NB : - Des dispositions complémentaires peuvent être nécessaires pour atteindre la valeur maximale indiquée ci-contre. | [5 empty] | Pour le critère de hauteur recherché, les observations ci-dessous s'appliquent. - Dans la limite de la résistance au vent du procédé. NB : - Des dispositions complémentaires peuvent être nécessaires pour atteindre la valeur maximale indiquée ci-contre. | Pour le critère de hauteur recherché, les observations ci-dessous s'appliquent. - Dans la limite de la résistance au vent du procédé. NB : - Des dispositions complémentaires peuvent être nécessaires pour atteindre la valeur maximale indiquée ci-contre. | Pour le critère de hauteur recherché, les observations ci-dessous s'appliquent. - Dans la limite de la résistance au vent du procédé. NB : - Des dispositions complémentaires peuvent être nécessaires pour atteindre la valeur maximale indiquée ci-contre. | Pour le critère de hauteur recherché, les observations ci-dessous s'appliquent. - Avec traitements spécifiques au niveau des encadrements de baies - Dans la limite de la résistance au vent du procédé. NB : - Des dispositions complémentaires peuvent être nécessaires pour atteindre la valeur maximale indiquée ci-contre. | Pour le critère de hauteur recherché, les observations ci-dessous s'appliquent. - Avec traitements spécifiques au niveau des encadrements de baies - Dans la limite de la résistance au vent du procédé. NB : - Des dispositions complémentaires peuvent être nécessaires pour atteindre la valeur maximale indiquée ci-contre. | Pour le critère de hauteur recherché, les observations ci-dessous s'appliquent. - Avec traitements spécifiques au niveau des encadrements de baies - Dans la limite de la résistance au vent du procédé. NB : - Des dispositions complémentaires peuvent être nécessaires pour atteindre la valeur maximale indiquée ci-contre. | Pour le critère de hauteur recherché, les observations ci-dessous s'appliquent. - Avec traitements spécifiques au niveau des encadrements de baies - Dans la limite de la résistance au vent du procédé. NB : - Des dispositions complémentaires peuvent être nécessaires pour atteindre la valeur maximale indiquée ci-contre. | [5 empty] | Nb : Le critère de recherche par hauteur n'étant pas coché ou les données (hauteur ou situation) n'étant pas saisies, l'utilisateur est alerté qu'il peut exister des limites de hauteurs et des dispositions particulières données dans le référentiel technique du procédé qui ne sont pas affichées. Le logiciel peut les faire apparaitre, pour ce faire : - la case de recherche en fonction de la hauteur doit être cochée ; - les données de hauteur ET de situation du bâtiment doivent être saisies. | 4 | 4** | 4** | 4** | ** Domaine d'emploi sismique : Hors configurations avec un système de masse surfacique supérieure ou égale à 25 kg/m². Hors configurations avec une hauteur d'élément supérieure ou égale à 3,5m. | Nb : Le critère de recherche "Sismique" n'étant pas coché, l'utilisateur est alerté qu'il peut exister des limites d'emploi en zone sismique et des dispositions particulières données dans le référentiel technique du procédé qui ne sont pas affichées. Le logiciel peut les faire apparaitre, pour ce faire, cocher la case de recherche en fonction de la zone sismique recherchée et choisir la zone sismique et la catégorie de bâtiment. |  |  |  | Selon produit | 0 | - | NF DTU | 41.2 | / | 2015-08-15 | / | 1 | SO (DTU) | TC |  | AL - Bois construction et propagation du feu par les façades V4 du 26/07/2023 | CSTB - FCBA |  |  |  |  | ERREUR | OUI | 28 | 4 4** 4** 4** | I II III IV | COB (NF DTU 31.2) / CLT (Sous AT/DTA) | (Situation a à c) h≤ 28 m (Situation d) h≤ 28 m | Nb : Le critère de recherche par hauteur n'étant pas coché ou les données (hauteur ou situation) n'étant pas saisies, l'utilisateur est alerté qu'il peut exister des limites de hauteurs et des dispositions particulières données dans le référentiel technique du procédé qui ne sont pas affichées. Le logiciel peut les faire apparaitre, pour ce faire : - la case de recherche en fonction de la hauteur doit être cochée ; - les données de hauteur ET de situation du bâtiment doivent être saisies. | 1 | 1 | 1 | 1 | 89 | 153 | NF DTU 41.2 du procédé - : vise la pose sur : COB (NF DTU 31.2) ; CLT (Sous AT/DTA)) ; pour une hauteur max de 28m
2023-05-16 |  |  |  | Minéral | Minéral - Tuile de terre cuite | Bardage rapporté en tuile de terre cuite |  | - | - | SO | OUI | NON | NON | SO | OUI | OUI* | OUI* | OUI* | OUI* | OUI* | OUI* | OUI* | NON | NON | NON | NON | NON | NON | NON | NON | NON | NON | NON | NON | NON | NON | NON | NON | NON |  |  | Pour le critère de hauteur recherché, les observations ci-dessous s'appliquent. - Hors zone de vent 4 - Dans la limite de la résistance au vent du procédé. NB : - Des dispositions complémentaires peuvent être nécessaires pour atteindre la valeur maximale indiquée ci-contre. - L'emploi de ce procédé est exclusivement destiné à des projets pour lesquels la MOA est Bouygues Immobilier | Pour le critère de hauteur recherché, les observations ci-dessous s'appliquent. - Hors zone de vent 4 - Dans la limite de la résistance au vent du procédé. NB : - Des dispositions complémentaires peuvent être nécessaires pour atteindre la valeur maximale indiquée ci-contre. - L'emploi de ce procédé est exclusivement destiné à des projets pour lesquels la MOA est Bouygues Immobilier | Pour le critère de hauteur recherché, les observations ci-dessous s'appliquent. - Hors zone de vent 4 - Dans la limite de la résistance au vent du procédé. NB : - Des dispositions complémentaires peuvent être nécessaires pour atteindre la valeur maximale indiquée ci-contre. - L'emploi de ce procédé est exclusivement destiné à des projets pour lesquels la MOA est Bouygues Immobilier | Pour le critère de hauteur recherché, les observations ci-dessous s'appliquent. - Hors zone de vent 4 - Dans la limite de la résistance au vent du procédé. NB : - Des dispositions complémentaires peuvent être nécessaires pour atteindre la valeur maximale indiquée ci-contre. - L'emploi de ce procédé est exclusivement destiné à des projets pour lesquels la MOA est Bouygues Immobilier | Pour le critère de hauteur recherché, les observations ci-dessous s'appliquent. - Hors zone de vent 4 - Dans la limite de la résistance au vent du procédé. NB : - Des dispositions complémentaires peuvent être nécessaires pour atteindre la valeur maximale indiquée ci-contre. - L'emploi de ce procédé est exclusivement destiné à des projets pour lesquels la MOA est Bouygues Immobilier | Pour le critère de hauteur recherché, les observations ci-dessous s'appliquent. - Hors zone de vent 4 - Dans la limite de la résistance au vent du procédé. NB : - Des dispositions complémentaires peuvent être nécessaires pour atteindre la valeur maximale indiquée ci-contre. - L'emploi de ce procédé est exclusivement destiné à des projets pour lesquels la MOA est Bouygues Immobilier | Pour le critère de hauteur recherché, les observations ci-dessous s'appliquent. - Hors zone de vent 4 - Dans la limite de la résistance au vent du procédé. NB : - Des dispositions complémentaires peuvent être nécessaires pour atteindre la valeur maximale indiquée ci-contre. - L'emploi de ce procédé est exclusivement destiné à des projets pour lesquels la MOA est Bouygues Immobilier | [17 empty] | Nb : Le critère de recherche par hauteur n'étant pas coché ou les données (hauteur ou situation) n'étant pas saisies, l'utilisateur est alerté qu'il peut exister des limites de hauteurs et des dispositions particulières données dans le référentiel technique du procédé qui ne sont pas affichées. Le logiciel peut les faire apparaitre, pour ce faire : - la case de recherche en fonction de la hauteur doit être cochée ; - les données de hauteur ET de situation du bâtiment doivent être saisies. | 4 | 4** | 4** | 4** | ** Domaine d'emploi sismique : Hors configurations avec un système de masse surfacique supérieure ou égale à 75 kg/m². Entraxe de fixation de l'ossature = 1000mm Entraxe de l'ossature 645mm | Nb : Le critère de recherche "Sismique" n'étant pas coché, l'utilisateur est alerté qu'il peut exister des limites d'emploi en zone sismique et des dispositions particulières données dans le référentiel technique du procédé qui ne sont pas affichées. Le logiciel peut les faire apparaitre, pour ce faire, cocher la case de recherche en fonction de la zone sismique recherchée et choisir la zone sismique et la catégorie de bâtiment. | 75 |  |  | Selon produit | 0 | - | Règles professionnelles | Bardage rapporté de tuiles terre cuite sur construction à ossature bois et panneaux CLT | / | 2021-05-01 | / | 1 | SO (RP) | TC |  | AL18-239 | CSTB |  |  |  |  | ERREUR | NON | 28 | 4 4** 4** 4** | I II III IV | COB (NF DTU 31.2) / CLT (Sous AT/DTA) | (Situation a à c) h≤ 28 m | Nb : Le critère de recherche par hauteur n'étant pas coché ou les données (hauteur ou situation) n'étant pas saisies, l'utilisateur est alerté qu'il peut exister des limites de hauteurs et des dispositions particulières données dans le référentiel technique du procédé qui ne sont pas affichées. Le logiciel peut les faire apparaitre, pour ce faire : - la case de recherche en fonction de la hauteur doit être cochée ; - les données de hauteur ET de situation du bâtiment doivent être saisies. | 1 | 1 | 1 | 1 | 90 | 154 | Règles professionnelles Bardage rapporté de tuiles terre cuite sur construction à ossature bois et panneaux CLT du procédé - : vise la pose sur : COB (NF DTU 31.2) ; CLT (Sous AT/DTA)) ; pour une hauteur max de 28m
2023-05-16 |  |  |  | Métallique | Métallique - Panneaux | Bardage rapporté réalisé par plaques nervurées ou ondulées (acier protégé ou acier inoxydable) (Hors cassettes, clins, lames) |  | - | - | NON | OUI | NON | NON | SO | OUI (INDIRECTEMENT) | OUI* | OUI* | OUI* | OUI* | OUI* | NON | NON | NON | NON | NON | NON | NON | OUI* | OUI* | OUI* | OUI* | OUI* | NON | NON | NON | NON | NON | NON | NON |  |  | Pour le critère de hauteur recherché, les observations ci-dessous s'appliquent. - Uniquement en habitat - Dans la limite de la résistance au vent du procédé. NB : - Des dispositions complémentaires peuvent être nécessaires pour atteindre la valeur maximale indiquée ci-contre. - L'emploi de ce procédé est exclusivement destiné à des projets pour lesquels la MOA est Bouygues Immobilier | Pour le critère de hauteur recherché, les observations ci-dessous s'appliquent. - Uniquement en habitat - Dans la limite de la résistance au vent du procédé. NB : - Des dispositions complémentaires peuvent être nécessaires pour atteindre la valeur maximale indiquée ci-contre. - L'emploi de ce procédé est exclusivement destiné à des projets pour lesquels la MOA est Bouygues Immobilier | Pour le critère de hauteur recherché, les observations ci-dessous s'appliquent. - Uniquement en habitat - Dans la limite de la résistance au vent du procédé. NB : - Des dispositions complémentaires peuvent être nécessaires pour atteindre la valeur maximale indiquée ci-contre. - L'emploi de ce procédé est exclusivement destiné à des projets pour lesquels la MOA est Bouygues Immobilier | Pour le critère de hauteur recherché, les observations ci-dessous s'appliquent. - Uniquement en habitat - Dans la limite de la résistance au vent du procédé. NB : - Des dispositions complémentaires peuvent être nécessaires pour atteindre la valeur maximale indiquée ci-contre. - L'emploi de ce procédé est exclusivement destiné à des projets pour lesquels la MOA est Bouygues Immobilier | Pour le critère de hauteur recherché, les observations ci-dessous s'appliquent. - Uniquement en habitat - Dans la limite de la résistance au vent du procédé. NB : - Des dispositions complémentaires peuvent être nécessaires pour atteindre la valeur maximale indiquée ci-contre. - L'emploi de ce procédé est exclusivement destiné à des projets pour lesquels la MOA est Bouygues Immobilier | [7 empty] | Pour le critère de hauteur recherché, les observations ci-dessous s'appliquent. - Uniquement en habitat - Dans la limite de la résistance au vent du procédé. NB : - Des dispositions complémentaires peuvent être nécessaires pour atteindre la valeur maximale indiquée ci-contre. - L'emploi de ce procédé est exclusivement destiné à des projets pour lesquels la MOA est Bouygues Immobilier | Pour le critère de hauteur recherché, les observations ci-dessous s'appliquent. - Uniquement en habitat - Dans la limite de la résistance au vent du procédé. NB : - Des dispositions complémentaires peuvent être nécessaires pour atteindre la valeur maximale indiquée ci-contre. - L'emploi de ce procédé est exclusivement destiné à des projets pour lesquels la MOA est Bouygues Immobilier | Pour le critère de hauteur recherché, les observations ci-dessous s'appliquent. - Uniquement en habitat - Dans la limite de la résistance au vent du procédé. NB : - Des dispositions complémentaires peuvent être nécessaires pour atteindre la valeur maximale indiquée ci-contre. - L'emploi de ce procédé est exclusivement destiné à des projets pour lesquels la MOA est Bouygues Immobilier | Pour le critère de hauteur recherché, les observations ci-dessous s'appliquent. - Uniquement en habitat - Dans la limite de la résistance au vent du procédé. NB : - Des dispositions complémentaires peuvent être nécessaires pour atteindre la valeur maximale indiquée ci-contre. - L'emploi de ce procédé est exclusivement destiné à des projets pour lesquels la MOA est Bouygues Immobilier | Pour le critère de hauteur recherché, les observations ci-dessous s'appliquent. - Uniquement en habitat - Dans la limite de la résistance au vent du procédé. NB : - Des dispositions complémentaires peuvent être nécessaires pour atteindre la valeur maximale indiquée ci-contre. - L'emploi de ce procédé est exclusivement destiné à des projets pour lesquels la MOA est Bouygues Immobilier | [7 empty] | Nb : Le critère de recherche par hauteur n'étant pas coché ou les données (hauteur ou situation) n'étant pas saisies, l'utilisateur est alerté qu'il peut exister des limites de hauteurs et des dispositions particulières données dans le référentiel technique du procédé qui ne sont pas affichées. Le logiciel peut les faire apparaitre, pour ce faire : - la case de recherche en fonction de la hauteur doit être cochée ; - les données de hauteur ET de situation du bâtiment doivent être saisies. | 4 | 4** | 4** | 4** | ** Domaine d'emploi sismique : Hors configurations avec un système de masse surfacique supérieure ou égale à 25 kg/m². Hors configurations avec une hauteur d'élément supérieure ou égale à 3,5m. | Nb : Le critère de recherche "Sismique" n'étant pas coché, l'utilisateur est alerté qu'il peut exister des limites d'emploi en zone sismique et des dispositions particulières données dans le référentiel technique du procédé qui ne sont pas affichées. Le logiciel peut les faire apparaitre, pour ce faire, cocher la case de recherche en fonction de la zone sismique recherchée et choisir la zone sismique et la catégorie de bâtiment. |  |  |  | Selon produit | 0 | - | Recommandations professionnelles RAGE | BARDAGES EN ACIER PROTÉGÉ ET EN ACIER INOXYDABLE - NEUF ET RÉNOVATION | / | 2014-07-01 | / | 1 | SO (RECO -RAGE) | TC |  | AL - Bois construction et propagation du feu par les façades V4 du 26/07/2023 | CSTB - FCBA |  |  |  |  | ERREUR | OUI* | 18 | 4 4** 4** 4** | I II III IV | COB (NF DTU 31.2) / CLT (Sous AT/DTA) | (Situation a à c) h≤ 18 m (Situation d) h≤ 18 m | Nb : Le critère de recherche par hauteur n'étant pas coché ou les données (hauteur ou situation) n'étant pas saisies, l'utilisateur est alerté qu'il peut exister des limites de hauteurs et des dispositions particulières données dans le référentiel technique du procédé qui ne sont pas affichées. Le logiciel peut les faire apparaitre, pour ce faire : - la case de recherche en fonction de la hauteur doit être cochée ; - les données de hauteur ET de situation du bâtiment doivent être saisies. | 1 | 1 | 1 | 1 | 91 | 155 | Recommandations professionnelles RAGE BARDAGES EN ACIER PROTÉGÉ ET EN ACIER INOXYDABLE - NEUF ET RÉNOVATION du procédé - : vise la pose sur : COB (NF DTU 31.2) ; CLT (Sous AT/DTA)) ; pour une hauteur max de 18m
2023-05-16 |  |  |  | Métallique | Métallique - Panneaux | Bardage simple ou double peau (acier protégé ou acier inoxydable) |  | - | - | OUI | SO | SO | NON | SO | SO | OUI | OUI | OUI | OUI | OUI | NON | NON | NON | NON | NON | NON | NON | OUI | OUI | OUI | OUI | OUI | NON | NON | NON | NON | NON | NON | NON |  |  | Pour le critère de hauteur recherché, les observations ci-dessous s'appliquent. - Dans la limite de la résistance au vent du procédé. NB : - Des dispositions complémentaires peuvent être nécessaires pour atteindre la valeur maximale indiquée ci-contre. | Pour le critère de hauteur recherché, les observations ci-dessous s'appliquent. - Dans la limite de la résistance au vent du procédé. NB : - Des dispositions complémentaires peuvent être nécessaires pour atteindre la valeur maximale indiquée ci-contre. | Pour le critère de hauteur recherché, les observations ci-dessous s'appliquent. - Dans la limite de la résistance au vent du procédé. NB : - Des dispositions complémentaires peuvent être nécessaires pour atteindre la valeur maximale indiquée ci-contre. | Pour le critère de hauteur recherché, les observations ci-dessous s'appliquent. - Dans la limite de la résistance au vent du procédé. NB : - Des dispositions complémentaires peuvent être nécessaires pour atteindre la valeur maximale indiquée ci-contre. | Pour le critère de hauteur recherché, les observations ci-dessous s'appliquent. - Dans la limite de la résistance au vent du procédé. NB : - Des dispositions complémentaires peuvent être nécessaires pour atteindre la valeur maximale indiquée ci-contre. | [7 empty] | Pour le critère de hauteur recherché, les observations ci-dessous s'appliquent. - Dans la limite de la résistance au vent du procédé. NB : - Des dispositions complémentaires peuvent être nécessaires pour atteindre la valeur maximale indiquée ci-contre. | Pour le critère de hauteur recherché, les observations ci-dessous s'appliquent. - Dans la limite de la résistance au vent du procédé. NB : - Des dispositions complémentaires peuvent être nécessaires pour atteindre la valeur maximale indiquée ci-contre. | Pour le critère de hauteur recherché, les observations ci-dessous s'appliquent. - Dans la limite de la résistance au vent du procédé. NB : - Des dispositions complémentaires peuvent être nécessaires pour atteindre la valeur maximale indiquée ci-contre. | Pour le critère de hauteur recherché, les observations ci-dessous s'appliquent. - Dans la limite de la résistance au vent du procédé. NB : - Des dispositions complémentaires peuvent être nécessaires pour atteindre la valeur maximale indiquée ci-contre. | Pour le critère de hauteur recherché, les observations ci-dessous s'appliquent. - Dans la limite de la résistance au vent du procédé. NB : - Des dispositions complémentaires peuvent être nécessaires pour atteindre la valeur maximale indiquée ci-contre. | [7 empty] | Nb : Le critère de recherche par hauteur n'étant pas coché ou les données (hauteur ou situation) n'étant pas saisies, l'utilisateur est alerté qu'il peut exister des limites de hauteurs et des dispositions particulières données dans le référentiel technique du procédé qui ne sont pas affichées. Le logiciel peut les faire apparaitre, pour ce faire : - la case de recherche en fonction de la hauteur doit être cochée ; - les données de hauteur ET de situation du bâtiment doivent être saisies. | 4 | 4** | 4** | 4** | ** Domaine d'emploi sismique : Hors configurations avec un système de masse surfacique supérieure ou égale à 25 kg/m². Hors configurations avec une hauteur d'élément supérieure ou égale à 3,5m. | Nb : Le critère de recherche "Sismique" n'étant pas coché, l'utilisateur est alerté qu'il peut exister des limites d'emploi en zone sismique et des dispositions particulières données dans le référentiel technique du procédé qui ne sont pas affichées. Le logiciel peut les faire apparaitre, pour ce faire, cocher la case de recherche en fonction de la zone sismique recherchée et choisir la zone sismique et la catégorie de bâtiment. |  |  |  | Selon produit | 0 | - | Recommandations professionnelles RAGE | BARDAGES EN ACIER PROTÉGÉ ET EN ACIER INOXYDABLE - NEUF ET RÉNOVATION | / | 2014-07-01 | / | 1 | SO (RECO -RAGE) | TC | [7 empty] | ERREUR | OUI | 18 | 4 4** 4** 4** | I II III IV | Charpente bois (NF DTU 31.1) | (Situation a à c) h≤ 18 m (Situation d) h≤ 18 m | Nb : Le critère de recherche par hauteur n'étant pas coché ou les données (hauteur ou situation) n'étant pas saisies, l'utilisateur est alerté qu'il peut exister des limites de hauteurs et des dispositions particulières données dans le référentiel technique du procédé qui ne sont pas affichées. Le logiciel peut les faire apparaitre, pour ce faire : - la case de recherche en fonction de la hauteur doit être cochée ; - les données de hauteur ET de situation du bâtiment doivent être saisies. | 1 | 1 | 1 | 1 | 92 | 156 | Recommandations professionnelles RAGE BARDAGES EN ACIER PROTÉGÉ ET EN ACIER INOXYDABLE - NEUF ET RÉNOVATION du procédé - : vise la pose sur : Charpente bois (NF DTU 31.1) ; pour une hauteur max de 18m
2023-05-03 |  |  |  | Minéral | Minéral - Carreau Céramiques | Bardage rapporté en céramique | Bardage rapporté en céramique | Granitech GHV | GranitiFiandre Spa | SO | OUI | NON | NON | SO | OUI (INDIRECTEMENT) | OUI | OUI | OUI | NON | NON | NON | NON | NON | NON | NON | NON | NON | OUI | NON | NON | NON | NON | NON | NON | NON | NON | NON | NON | NON |  |  | Pour le critère de hauteur recherché, les observations ci-dessous s'appliquent. - Dans la limite de la résistance au vent du procédé. NB : - Des dispositions complémentaires peuvent être nécessaires pour atteindre la valeur maximale indiquée ci-contre. | Pour le critère de hauteur recherché, les observations ci-dessous s'appliquent. - Dans la limite de la résistance au vent du procédé. NB : - Des dispositions complémentaires peuvent être nécessaires pour atteindre la valeur maximale indiquée ci-contre. | Pour le critère de hauteur recherché, les observations ci-dessous s'appliquent. - Dans la limite de la résistance au vent du procédé. NB : - Des dispositions complémentaires peuvent être nécessaires pour atteindre la valeur maximale indiquée ci-contre. | [9 empty] | Pour le critère de hauteur recherché, les observations ci-dessous s'appliquent. - Dans la limite de la résistance au vent du procédé. NB : - Des dispositions complémentaires peuvent être nécessaires pour atteindre la valeur maximale indiquée ci-contre. | [11 empty] | Nb : Le critère de recherche par hauteur n'étant pas coché ou les données (hauteur ou situation) n'étant pas saisies, l'utilisateur est alerté qu'il peut exister des limites de hauteurs et des dispositions particulières données dans le référentiel technique du procédé qui ne sont pas affichées. Le logiciel peut les faire apparaitre, pour ce faire : - la case de recherche en fonction de la hauteur doit être cochée ; - les données de hauteur ET de situation du bâtiment doivent être saisies. | 4 | 2 | 1 | 1 |  | Nb : Le critère de recherche "Sismique" n'étant pas coché, l'utilisateur est alerté qu'il peut exister des limites d'emploi en zone sismique et des dispositions particulières données dans le référentiel technique du procédé qui ne sont pas affichées. Le logiciel peut les faire apparaitre, pour ce faire, cocher la case de recherche en fonction de la zone sismique recherchée et choisir la zone sismique et la catégorie de bâtiment. |  |  |  | NC | 0 | GranitiFiandre Spa | Avis Technique | 2.2/12-1507_V2 | 2022-09-20 | 2023-01-27 | 2026-12-31 | 1 | OUI | TC | L'Avis Technique n°2.2/12-1507_V2 annule et remplace l' Avis Technique n° 2.2/12-1507_V1 Sur liste verte de la C2p à la date du référencement |  |  |  | XIII (Béton, maçonnés) | 2.2/12-1507_V1 | L'Avis Technique n°2.2/12-1507_V2 Granitech GHV annule et remplace l' Avis Technique n° 2.2/12-1507_V1 Sur liste verte de la C2p à la date du référencement | ERREUR | OUI | 10 | 4 2 1 1 | I II III IV | COB (NF DTU 31.2) / CLT (Sous AT/DTA) | (Situation a à c) h≤ 10 m (Situation d) h≤ 6 m | Nb : Le critère de recherche par hauteur n'étant pas coché ou les données (hauteur ou situation) n'étant pas saisies, l'utilisateur est alerté qu'il peut exister des limites de hauteurs et des dispositions particulières données dans le référentiel technique du procédé qui ne sont pas affichées. Le logiciel peut les faire apparaitre, pour ce faire : - la case de recherche en fonction de la hauteur doit être cochée ; - les données de hauteur ET de situation du bâtiment doivent être saisies. | 1 | 1 | 1 | 1 | 93 | 157 | Avis Technique 2.2/12-1507_V2 du procédé Granitech GHV : vise la pose sur : COB (NF DTU 31.2) ; CLT (Sous AT/DTA)) ; pour une hauteur max de 10m
2023-05-03 |  |  |  | Panneaux | Minéral - Panneaux | Bardage rapporté en fibres-bois | Bardage rapporté en bois modifié | V-URBAN OB et OM | Viroc Portugal S.A. | SO | OUI | NON | NON | SO | OUI | OUI | OUI | OUI | NON | NON | NON | NON | NON | NON | NON | NON | NON | OUI | NON | NON | NON | NON | NON | NON | NON | NON | NON | NON | NON |  |  | Pour le critère de hauteur recherché, les observations ci-dessous s'appliquent. - Dans la limite de la résistance au vent du procédé. NB : - Des dispositions complémentaires peuvent être nécessaires pour atteindre la valeur maximale indiquée ci-contre. | Pour le critère de hauteur recherché, les observations ci-dessous s'appliquent. - Dans la limite de la résistance au vent du procédé. NB : - Des dispositions complémentaires peuvent être nécessaires pour atteindre la valeur maximale indiquée ci-contre. | Pour le critère de hauteur recherché, les observations ci-dessous s'appliquent. - Dans la limite de la résistance au vent du procédé. NB : - Des dispositions complémentaires peuvent être nécessaires pour atteindre la valeur maximale indiquée ci-contre. | [9 empty] | Pour le critère de hauteur recherché, les observations ci-dessous s'appliquent. - Dans la limite de la résistance au vent du procédé. NB : - Des dispositions complémentaires peuvent être nécessaires pour atteindre la valeur maximale indiquée ci-contre. | [11 empty] | Nb : Le critère de recherche par hauteur n'étant pas coché ou les données (hauteur ou situation) n'étant pas saisies, l'utilisateur est alerté qu'il peut exister des limites de hauteurs et des dispositions particulières données dans le référentiel technique du procédé qui ne sont pas affichées. Le logiciel peut les faire apparaitre, pour ce faire : - la case de recherche en fonction de la hauteur doit être cochée ; - les données de hauteur ET de situation du bâtiment doivent être saisies. | 4 | 2 | 1 | 1 |  | Nb : Le critère de recherche "Sismique" n'étant pas coché, l'utilisateur est alerté qu'il peut exister des limites d'emploi en zone sismique et des dispositions particulières données dans le référentiel technique du procédé qui ne sont pas affichées. Le logiciel peut les faire apparaitre, pour ce faire, cocher la case de recherche en fonction de la zone sismique recherchée et choisir la zone sismique et la catégorie de bâtiment. |  |  |  | B-s1,d0 | 0 | VIROC Portugal S.A. | Avis Technique | 2.2/15-1686_V2 | / | 2023-01-05 | 2027-12-31 | 1 | OUI | TC | L'Avis Technique n°2.2/15-1686_V2 annule et remplace l' Avis Technique n° 2.2/15-1686_V1 Sur liste verte de la C2p à la date du référencement |  |  |  | XIII (Béton, maçonnés) | 2.2/15-1686_V1 | L'Avis Technique n°2.2/15-1686_V2 V-URBAN OB et OM annule et remplace l' Avis Technique n° 2.2/15-1686_V1 Sur liste verte de la C2p à la date du référencement | ERREUR | OUI | 10 | 4 2 1 1 | I II III IV | COB (NF DTU 31.2) / CLT (Sous AT/DTA) | (Situation a à c) h≤ 10 m (Situation d) h≤ 6 m | Nb : Le critère de recherche par hauteur n'étant pas coché ou les données (hauteur ou situation) n'étant pas saisies, l'utilisateur est alerté qu'il peut exister des limites de hauteurs et des dispositions particulières données dans le référentiel technique du procédé qui ne sont pas affichées. Le logiciel peut les faire apparaitre, pour ce faire : - la case de recherche en fonction de la hauteur doit être cochée ; - les données de hauteur ET de situation du bâtiment doivent être saisies. | 1 | 1 | 1 | 1 | 94 | 158 | Avis Technique 2.2/15-1686_V2 du procédé V-URBAN OB et OM : vise la pose sur : COB (NF DTU 31.2) ; CLT (Sous AT/DTA)) ; pour une hauteur max de 10m
2023-05-03 |  |  |  | Lames | Minéral - Clins | Bardage rapporté en lames de fibres-ciment | Bardage rapporté en fibres-ciment | DURACOLOR DURALAP | SCB (FR) | SO | OUI | NON | NON | SO | OUI (INDIRECTEMENT) | OUI | OUI | OUI | NON | NON | NON | NON | NON | NON | NON | NON | NON | OUI | NON | NON | NON | NON | NON | NON | NON | NON | NON | NON | NON |  |  | Pour le critère de hauteur recherché, les observations ci-dessous s'appliquent. - Dans la limite de la résistance au vent du procédé. NB : - Des dispositions complémentaires peuvent être nécessaires pour atteindre la valeur maximale indiquée ci-contre. | Pour le critère de hauteur recherché, les observations ci-dessous s'appliquent. - Dans la limite de la résistance au vent du procédé. NB : - Des dispositions complémentaires peuvent être nécessaires pour atteindre la valeur maximale indiquée ci-contre. | Pour le critère de hauteur recherché, les observations ci-dessous s'appliquent. - Dans la limite de la résistance au vent du procédé. NB : - Des dispositions complémentaires peuvent être nécessaires pour atteindre la valeur maximale indiquée ci-contre. | [9 empty] | Pour le critère de hauteur recherché, les observations ci-dessous s'appliquent. - Dans la limite de la résistance au vent du procédé. NB : - Des dispositions complémentaires peuvent être nécessaires pour atteindre la valeur maximale indiquée ci-contre. | [11 empty] | Nb : Le critère de recherche par hauteur n'étant pas coché ou les données (hauteur ou situation) n'étant pas saisies, l'utilisateur est alerté qu'il peut exister des limites de hauteurs et des dispositions particulières données dans le référentiel technique du procédé qui ne sont pas affichées. Le logiciel peut les faire apparaitre, pour ce faire : - la case de recherche en fonction de la hauteur doit être cochée ; - les données de hauteur ET de situation du bâtiment doivent être saisies. | 4 | 4** | 4** | 4** | ** Domaine d'emploi sismique : Pose horizontale des clins Duracolor® en zones sismiques | Nb : Le critère de recherche "Sismique" n'étant pas coché, l'utilisateur est alerté qu'il peut exister des limites d'emploi en zone sismique et des dispositions particulières données dans le référentiel technique du procédé qui ne sont pas affichées. Le logiciel peut les faire apparaitre, pour ce faire, cocher la case de recherche en fonction de la zone sismique recherchée et choisir la zone sismique et la catégorie de bâtiment. | 12,6 |  | 16,44 | A2-s1,d0 | 0 | SCB (FR) | Avis Technique | 2.2/12-1512_V2 | / | 2023-02-10 | 2025-09-30 | 0 | OUI | TNC (L'évaluation technique n'est plus valide) | L'Avis Technique n°2.2/12-1512_V2 annule et remplace l' Avis Technique n° 2.2/12-1512_V1 Sur liste verte de la C2p à la date du référencement |  |  |  | XIII ou XIV (Béton, maçonnés) | 2.2/12-1512_V1 | L'Avis Technique n°2.2/12-1512_V2 DURACOLOR DURALAP annule et remplace l' Avis Technique n° 2.2/12-1512_V1 Sur liste verte de la C2p à la date du référencement | ERREUR | OUI | 10 | 4 4** 4** 4** | I II III IV | COB (NF DTU 31.2) / CLT (Sous AT/DTA) | (Situation a à c) h≤ 10 m (Situation d) h≤ 6 m | Nb : Le critère de recherche par hauteur n'étant pas coché ou les données (hauteur ou situation) n'étant pas saisies, l'utilisateur est alerté qu'il peut exister des limites de hauteurs et des dispositions particulières données dans le référentiel technique du procédé qui ne sont pas affichées. Le logiciel peut les faire apparaitre, pour ce faire : - la case de recherche en fonction de la hauteur doit être cochée ; - les données de hauteur ET de situation du bâtiment doivent être saisies. | 0 | 1 | 1 | 1 | 106 |  | Avis Technique 2.2/12-1512_V2 du procédé DURACOLOR DURALAP : vise la pose sur : COB (NF DTU 31.2) ; CLT (Sous AT/DTA)) ; pour une hauteur max de 10m
2023-05-03 |  |  |  | Panneaux | Minéral - Panneaux | Bardage rapporté en panneaux de fibres-ciment (fixations invisibles) | Bardage rapporté en fibres-ciment | ELITE bardage TYPE 0 / ELITE COLOR bardage TYPE 0 | Vetisol S.A. (FR) | SO | OUI | NON | NON | SO | OUI | OUI | OUI | OUI | NON | NON | NON | NON | NON | NON | NON | NON | NON | OUI | NON | NON | NON | NON | NON | NON | NON | NON | NON | NON | NON |  |  | Pour le critère de hauteur recherché, les observations ci-dessous s'appliquent. - Dans la limite de la résistance au vent du procédé. NB : - Des dispositions complémentaires peuvent être nécessaires pour atteindre la valeur maximale indiquée ci-contre. | Pour le critère de hauteur recherché, les observations ci-dessous s'appliquent. - Dans la limite de la résistance au vent du procédé. NB : - Des dispositions complémentaires peuvent être nécessaires pour atteindre la valeur maximale indiquée ci-contre. | Pour le critère de hauteur recherché, les observations ci-dessous s'appliquent. - Dans la limite de la résistance au vent du procédé. NB : - Des dispositions complémentaires peuvent être nécessaires pour atteindre la valeur maximale indiquée ci-contre. | [9 empty] | Pour le critère de hauteur recherché, les observations ci-dessous s'appliquent. - Dans la limite de la résistance au vent du procédé. NB : - Des dispositions complémentaires peuvent être nécessaires pour atteindre la valeur maximale indiquée ci-contre. | [11 empty] | Nb : Le critère de recherche par hauteur n'étant pas coché ou les données (hauteur ou situation) n'étant pas saisies, l'utilisateur est alerté qu'il peut exister des limites de hauteurs et des dispositions particulières données dans le référentiel technique du procédé qui ne sont pas affichées. Le logiciel peut les faire apparaitre, pour ce faire : - la case de recherche en fonction de la hauteur doit être cochée ; - les données de hauteur ET de situation du bâtiment doivent être saisies. | 4 | 4** | 4** | 1 | ** Domaine d'emploi sismique : Pose du procédé ELITE bardage TYPE 0 /ELITE COLOR bardage TYPE 0 sur ossature bois, acier ou en sous-face en zones sismiques | Nb : Le critère de recherche "Sismique" n'étant pas coché, l'utilisateur est alerté qu'il peut exister des limites d'emploi en zone sismique et des dispositions particulières données dans le référentiel technique du procédé qui ne sont pas affichées. Le logiciel peut les faire apparaitre, pour ce faire, cocher la case de recherche en fonction de la zone sismique recherchée et choisir la zone sismique et la catégorie de bâtiment. | 14 |  | ? | A2-s1,d0 | 0 | Vetisol S.A. (FR) | Avis Technique | 2.2/22-1839_V1 | 2022-11-02 | 2023-03-03 | 2026-02-28 | 0 | OUI | TNC (L'évaluation technique n'est plus valide) | Sur liste verte de la C2p à la date du référencement |  |  |  | XIII (Béton, maçonnés) |  | Sur liste verte de la C2p à la date du référencement | ERREUR | OUI | 10 | 4 4** 4** 1 | I II III IV | COB (NF DTU 31.2) / CLT (Sous AT/DTA) | (Situation a à c) h≤ 10 m (Situation d) h≤ 6 m | Nb : Le critère de recherche par hauteur n'étant pas coché ou les données (hauteur ou situation) n'étant pas saisies, l'utilisateur est alerté qu'il peut exister des limites de hauteurs et des dispositions particulières données dans le référentiel technique du procédé qui ne sont pas affichées. Le logiciel peut les faire apparaitre, pour ce faire : - la case de recherche en fonction de la hauteur doit être cochée ; - les données de hauteur ET de situation du bâtiment doivent être saisies. | 0 | 1 | 1 | 1 | 106 |  | Avis Technique 2.2/22-1839_V1 du procédé ELITE bardage TYPE 0 / ELITE COLOR bardage TYPE 0 : vise la pose sur : COB (NF DTU 31.2) ; CLT (Sous AT/DTA)) ; pour une hauteur max de 10m
2023-05-03 |  |  |  | Minéral | Minéral - Panneaux | Bardage rapporté en résine acrylique chargé | Bardage rapporté en résine acrylique chargé | Système PORCELANOSA KRION® LUX Fixation K-FIX® | Butech Building Technology S.A.U. (ES) | SO | OUI | NON | NON | SO | OUI (INDIRECTEMENT) | OUI | OUI | OUI | NON | NON | NON | NON | NON | NON | NON | NON | NON | OUI | NON | NON | NON | NON | NON | NON | NON | NON | NON | NON | NON |  |  | Pour le critère de hauteur recherché, les observations ci-dessous s'appliquent. - Dans la limite de la résistance au vent du procédé. NB : - Des dispositions complémentaires peuvent être nécessaires pour atteindre la valeur maximale indiquée ci-contre. | Pour le critère de hauteur recherché, les observations ci-dessous s'appliquent. - Dans la limite de la résistance au vent du procédé. NB : - Des dispositions complémentaires peuvent être nécessaires pour atteindre la valeur maximale indiquée ci-contre. | Pour le critère de hauteur recherché, les observations ci-dessous s'appliquent. - Dans la limite de la résistance au vent du procédé. NB : - Des dispositions complémentaires peuvent être nécessaires pour atteindre la valeur maximale indiquée ci-contre. | [9 empty] | Pour le critère de hauteur recherché, les observations ci-dessous s'appliquent. - Dans la limite de la résistance au vent du procédé. NB : - Des dispositions complémentaires peuvent être nécessaires pour atteindre la valeur maximale indiquée ci-contre. | [11 empty] | Nb : Le critère de recherche par hauteur n'étant pas coché ou les données (hauteur ou situation) n'étant pas saisies, l'utilisateur est alerté qu'il peut exister des limites de hauteurs et des dispositions particulières données dans le référentiel technique du procédé qui ne sont pas affichées. Le logiciel peut les faire apparaitre, pour ce faire : - la case de recherche en fonction de la hauteur doit être cochée ; - les données de hauteur ET de situation du bâtiment doivent être saisies. | 4 | 4 | 4 | 4 | ** Domaine d'emploi sismique : Pattes-équerres Butech de longueur 180 mm, d’épaisseur 5 mm | Nb : Le critère de recherche "Sismique" n'étant pas coché, l'utilisateur est alerté qu'il peut exister des limites d'emploi en zone sismique et des dispositions particulières données dans le référentiel technique du procédé qui ne sont pas affichées. Le logiciel peut les faire apparaitre, pour ce faire, cocher la case de recherche en fonction de la zone sismique recherchée et choisir la zone sismique et la catégorie de bâtiment. |  |  |  | B-s1,d0 | 0 | Butech Building Technology S.A.U | Avis Technique | 2.2/14-1624_V3 | / | 2023-02-08 | 2027-08-31 | 1 | OUI | TC | L'Avis Technique n°2.2/14-1624_V3 annule et remplace l' Avis Technique n° 2.2/14-1624_V2 Sur liste verte de la C2p à la date du référencement |  |  |  | XIII (Béton, maçonnés) | 2.2/14-1624_V2 | L'Avis Technique n°2.2/14-1624_V3 Système PORCELANOSA KRION® LUX Fixation K-FIX® annule et remplace l' Avis Technique n° 2.2/14-1624_V2 Sur liste verte de la C2p à la date du référencement | ERREUR | OUI | 10 | 4 4 4 4 | I II III IV | COB (NF DTU 31.2) / CLT (Sous AT/DTA) | (Situation a à c) h≤ 10 m (Situation d) h≤ 6 m | Nb : Le critère de recherche par hauteur n'étant pas coché ou les données (hauteur ou situation) n'étant pas saisies, l'utilisateur est alerté qu'il peut exister des limites de hauteurs et des dispositions particulières données dans le référentiel technique du procédé qui ne sont pas affichées. Le logiciel peut les faire apparaitre, pour ce faire : - la case de recherche en fonction de la hauteur doit être cochée ; - les données de hauteur ET de situation du bâtiment doivent être saisies. | 1 | 1 | 1 | 1 | 95 | 161 | Avis Technique 2.2/14-1624_V3 du procédé Système PORCELANOSA KRION® LUX Fixation K-FIX® : vise la pose sur : COB (NF DTU 31.2) ; CLT (Sous AT/DTA)) ; pour une hauteur max de 10m
2023-05-03 |  |  |  | Minéral - Brique et parements du NF DTU 52.2 |  | Bardage rapporté en revêtement collé sur plaque | Bardage rapporté en revêtement collé sur plaque | StoVentec S.C.M. revêtements collés COB | Sto S.A.S | SO | OUI | NON | NON | SO | OUI (INDIRECTEMENT) | OUI | OUI | OUI | OUI* | OUI* | NON | NON | NON | NON | NON | NON | NON | OUI | OUI* | OUI* | NON | NON | NON | NON | NON | NON | NON | NON | NON | * Domaine d'emploi hauteur : En pose à joints ouverts : - hauteur 10 m maximum (+ pointe de pignon) en zones de vent 1, 2 et 3 en situation a, b, c, - hauteur 6 m maximum (+ pointe de pignon) en situation d, En pose à joints fermés et avec traitements spécifiques des retours d’étanchéité au droit des baies : - hauteur de 18 m maximum (+ pointe de pignon) en zones de vent 1 à 4 en situations a, b et c, - hauteur 10 m maximum (+ pointe de pignon) en zone de vent 4 et/ou en situation d |  | Pour le critère de hauteur recherché, les observations ci-dessous s'appliquent. - Dans la limite de la résistance au vent du procédé. NB : Des dispositions complémentaires peuvent être nécessaires pour atteindre la valeur maximale indiquée ci-contre. | Pour le critère de hauteur recherché, les observations ci-dessous s'appliquent. - Dans la limite de la résistance au vent du procédé. NB : Des dispositions complémentaires peuvent être nécessaires pour atteindre la valeur maximale indiquée ci-contre. | Pour le critère de hauteur recherché, les observations ci-dessous s'appliquent. - Dans la limite de la résistance au vent du procédé. NB : Des dispositions complémentaires peuvent être nécessaires pour atteindre la valeur maximale indiquée ci-contre. | Pour le critère de hauteur recherché, les observations ci-dessous s'appliquent. - En pose à joints fermés et avec traitements spécifiques au niveau des baies - Dans la limite de la résistance au vent du procédé. NB : - Des dispositions complémentaires peuvent être nécessaires pour atteindre la valeur maximale indiquée ci-contre. | Pour le critère de hauteur recherché, les observations ci-dessous s'appliquent. - En pose à joints fermés et avec traitements spécifiques au niveau des baies - Dans la limite de la résistance au vent du procédé. NB : - Des dispositions complémentaires peuvent être nécessaires pour atteindre la valeur maximale indiquée ci-contre. | [7 empty] | Pour le critère de hauteur recherché, les observations ci-dessous s'appliquent. - Dans la limite de la résistance au vent du procédé. NB : Des dispositions complémentaires peuvent être nécessaires pour atteindre la valeur maximale indiquée ci-contre. | Pour le critère de hauteur recherché, les observations ci-dessous s'appliquent. - En pose à joints fermés et avec traitements spécifiques au niveau des baies - Dans la limite de la résistance au vent du procédé. NB : - Des dispositions complémentaires peuvent être nécessaires pour atteindre la valeur maximale indiquée ci-contre. | Pour le critère de hauteur recherché, les observations ci-dessous s'appliquent. - En pose à joints fermés et avec traitements spécifiques au niveau des baies - Dans la limite de la résistance au vent du procédé. NB : - Des dispositions complémentaires peuvent être nécessaires pour atteindre la valeur maximale indiquée ci-contre. | [9 empty] | Nb : Le critère de recherche par hauteur n'étant pas coché ou les données (hauteur ou situation) n'étant pas saisies, l'utilisateur est alerté qu'il peut exister des limites de hauteurs et des dispositions particulières données dans le référentiel technique du procédé qui ne sont pas affichées. Le logiciel peut les faire apparaitre, pour ce faire : - la case de recherche en fonction de la hauteur doit être cochée ; - les données de hauteur ET de situation du bâtiment doivent être saisies. | 4 | 4** | 4** | 4** | ** Domaine d'emploi sismique : Pose du procédé StoVentec S.C.M en zones sismiques des panneaux plans de masse surfacique ≤ 29 kg/m² (pose sur ossature bois) (645 sur COB ou 600 sur CLT) | Nb : Le critère de recherche "Sismique" n'étant pas coché, l'utilisateur est alerté qu'il peut exister des limites d'emploi en zone sismique et des dispositions particulières données dans le référentiel technique du procédé qui ne sont pas affichées. Le logiciel peut les faire apparaitre, pour ce faire, cocher la case de recherche en fonction de la zone sismique recherchée et choisir la zone sismique et la catégorie de bâtiment. | 40 |  | 30 | A2-s1,d0 | 0 | Sto S.A.S | Avis Technique | 2.2/22-1810_V2 | 2024-03-29 | 2022-06-30 | 2025-06-30 | 0 | NON | TNC (L'évaluation technique n'est plus valide) | [7 empty] | ERREUR | OUI | 18 | 4 4** 4** 4** | I II III IV | COB (NF DTU 31.2) / CLT (Sous AT/DTA) | (Situation a à c) h≤ 18 m (Situation d) h≤ 10 m | Nb : Le critère de recherche par hauteur n'étant pas coché ou les données (hauteur ou situation) n'étant pas saisies, l'utilisateur est alerté qu'il peut exister des limites de hauteurs et des dispositions particulières données dans le référentiel technique du procédé qui ne sont pas affichées. Le logiciel peut les faire apparaitre, pour ce faire : - la case de recherche en fonction de la hauteur doit être cochée ; - les données de hauteur ET de situation du bâtiment doivent être saisies. | 0 | 1 | 1 | 1 | 106 |  | Avis Technique 2.2/22-1810_V2 du procédé StoVentec S.C.M. revêtements collés COB : vise la pose sur : COB (NF DTU 31.2) ; CLT (Sous AT/DTA)) ; pour une hauteur max de 18m
2023-05-03 |  |  |  | Minéral - Brique et parements du NF DTU 52.2 |  | Bardage rapporté en revêtement collé sur plaque | Bardage rapporté en revêtement collé sur plaque | StoVentec S.C.M. revêtements collés sur support Bois | Sto S.A.S | SO | OUI | NON | NON | SO | OUI (INDIRECTEMENT) | OUI | OUI | OUI | OUI* | OUI* | NON | NON | NON | NON | NON | NON | NON | OUI | OUI* | OUI* | NON | NON | NON | NON | NON | NON | NON | NON | NON | * Domaine d'emploi hauteur : En pose à joints ouverts : - hauteur 10 m maximum (+ pointe de pignon) en zones de vent 1, 2 et 3 en situation a, b, c, - hauteur 6 m maximum (+ pointe de pignon) en situation d, En pose à joints fermés et avec traitements spécifiques des retours d’étanchéité au droit des baies : - hauteur de 18 m maximum (+ pointe de pignon) en zones de vent 1 à 4 en situations a, b et c, - hauteur 10 m maximum (+ pointe de pignon) en zone de vent 4 et/ou en situation d |  | Pour le critère de hauteur recherché, les observations ci-dessous s'appliquent. - Dans la limite de la résistance au vent du procédé. NB : Des dispositions complémentaires peuvent être nécessaires pour atteindre la valeur maximale indiquée ci-contre. | Pour le critère de hauteur recherché, les observations ci-dessous s'appliquent. - Dans la limite de la résistance au vent du procédé. NB : Des dispositions complémentaires peuvent être nécessaires pour atteindre la valeur maximale indiquée ci-contre. | Pour le critère de hauteur recherché, les observations ci-dessous s'appliquent. - Dans la limite de la résistance au vent du procédé. NB : Des dispositions complémentaires peuvent être nécessaires pour atteindre la valeur maximale indiquée ci-contre. | Pour le critère de hauteur recherché, les observations ci-dessous s'appliquent. - En pose à joints fermés et avec traitements spécifiques au niveau des baies - Dans la limite de la résistance au vent du procédé. NB : - Des dispositions complémentaires peuvent être nécessaires pour atteindre la valeur maximale indiquée ci-contre. | Pour le critère de hauteur recherché, les observations ci-dessous s'appliquent. - En pose à joints fermés et avec traitements spécifiques au niveau des baies - Dans la limite de la résistance au vent du procédé. NB : - Des dispositions complémentaires peuvent être nécessaires pour atteindre la valeur maximale indiquée ci-contre. | [7 empty] | Pour le critère de hauteur recherché, les observations ci-dessous s'appliquent. - Dans la limite de la résistance au vent du procédé. NB : Des dispositions complémentaires peuvent être nécessaires pour atteindre la valeur maximale indiquée ci-contre. | Pour le critère de hauteur recherché, les observations ci-dessous s'appliquent. - En pose à joints fermés et avec traitements spécifiques au niveau des baies - Dans la limite de la résistance au vent du procédé. NB : - Des dispositions complémentaires peuvent être nécessaires pour atteindre la valeur maximale indiquée ci-contre. | Pour le critère de hauteur recherché, les observations ci-dessous s'appliquent. - En pose à joints fermés et avec traitements spécifiques au niveau des baies - Dans la limite de la résistance au vent du procédé. NB : - Des dispositions complémentaires peuvent être nécessaires pour atteindre la valeur maximale indiquée ci-contre. | [9 empty] | Nb : Le critère de recherche par hauteur n'étant pas coché ou les données (hauteur ou situation) n'étant pas saisies, l'utilisateur est alerté qu'il peut exister des limites de hauteurs et des dispositions particulières données dans le référentiel technique du procédé qui ne sont pas affichées. Le logiciel peut les faire apparaitre, pour ce faire : - la case de recherche en fonction de la hauteur doit être cochée ; - les données de hauteur ET de situation du bâtiment doivent être saisies. | 4 | 4** | 4** | 4** | ** Domaine d'emploi sismique : Pose du procédé StoVentec S.C.M en zones sismiques des panneaux plans de masse surfacique ≤ 29 kg/m² (pose sur ossature bois) (645 sur COB ou 600 sur CLT) | Nb : Le critère de recherche "Sismique" n'étant pas coché, l'utilisateur est alerté qu'il peut exister des limites d'emploi en zone sismique et des dispositions particulières données dans le référentiel technique du procédé qui ne sont pas affichées. Le logiciel peut les faire apparaitre, pour ce faire, cocher la case de recherche en fonction de la zone sismique recherchée et choisir la zone sismique et la catégorie de bâtiment. | 40 |  | 30 | A2-s1,d0 | 0 | Sto S.A.S | Avis Technique | 2.2/22-1835_V2 | 2023-01-31 | 2023-02-17 | 2025-06-30 | 0 | OUI | TNC (L'évaluation technique n'est plus valide) | L'Avis Technique n°2.2/22-1835_V2 annule et remplace l' Avis Technique n° 2.2/21-1810_V1 Sur liste verte de la C2p à la date du référencement |  |  |  | RAS | 2.2/21-1810_V1 | L'Avis Technique n°2.2/22-1835_V2 StoVentec S.C.M. revêtements collés sur support Bois annule et remplace l' Avis Technique n° 2.2/21-1810_V1 Sur liste verte de la C2p à la date du référencement | ERREUR | OUI | 18 | 4 4** 4** 4** | I II III IV | COB (NF DTU 31.2) / CLT (Sous AT/DTA) | (Situation a à c) h≤ 18 m (Situation d) h≤ 10 m | Nb : Le critère de recherche par hauteur n'étant pas coché ou les données (hauteur ou situation) n'étant pas saisies, l'utilisateur est alerté qu'il peut exister des limites de hauteurs et des dispositions particulières données dans le référentiel technique du procédé qui ne sont pas affichées. Le logiciel peut les faire apparaitre, pour ce faire : - la case de recherche en fonction de la hauteur doit être cochée ; - les données de hauteur ET de situation du bâtiment doivent être saisies. | 0 | 1 | 1 | 1 | 106 |  | Avis Technique 2.2/22-1835_V2 du procédé StoVentec S.C.M. revêtements collés sur support Bois : vise la pose sur : COB (NF DTU 31.2) ; CLT (Sous AT/DTA)) ; pour une hauteur max de 18m
2023-05-03 |  |  |  | Minéral | Minéral - Pierre naturelle ou céramique | Bardage rapporté en revêtement collé sur plaque en nid d'abeille | Bardage rapporté en revêtement collé sur plaque | Stone Performance Process | Stone Performance Process | SO | OUI | NON | NON | SO | OUI | OUI | OUI | OUI | NON | NON | NON | NON | NON | NON | NON | NON | NON | OUI | NON | NON | NON | NON | NON | NON | NON | NON | NON | NON | NON |  |  | Pour le critère de hauteur recherché, les observations ci-dessous s'appliquent. - Dans la limite de la résistance au vent du procédé. NB : - Des dispositions complémentaires peuvent être nécessaires pour atteindre la valeur maximale indiquée ci-contre. | Pour le critère de hauteur recherché, les observations ci-dessous s'appliquent. - Dans la limite de la résistance au vent du procédé. NB : - Des dispositions complémentaires peuvent être nécessaires pour atteindre la valeur maximale indiquée ci-contre. | Pour le critère de hauteur recherché, les observations ci-dessous s'appliquent. - Dans la limite de la résistance au vent du procédé. NB : - Des dispositions complémentaires peuvent être nécessaires pour atteindre la valeur maximale indiquée ci-contre. | [9 empty] | Pour le critère de hauteur recherché, les observations ci-dessous s'appliquent. - Dans la limite de la résistance au vent du procédé. NB : - Des dispositions complémentaires peuvent être nécessaires pour atteindre la valeur maximale indiquée ci-contre. | [11 empty] | Nb : Le critère de recherche par hauteur n'étant pas coché ou les données (hauteur ou situation) n'étant pas saisies, l'utilisateur est alerté qu'il peut exister des limites de hauteurs et des dispositions particulières données dans le référentiel technique du procédé qui ne sont pas affichées. Le logiciel peut les faire apparaitre, pour ce faire : - la case de recherche en fonction de la hauteur doit être cochée ; - les données de hauteur ET de situation du bâtiment doivent être saisies. | 4 | 2 | 1 | 1 |  | Nb : Le critère de recherche "Sismique" n'étant pas coché, l'utilisateur est alerté qu'il peut exister des limites d'emploi en zone sismique et des dispositions particulières données dans le référentiel technique du procédé qui ne sont pas affichées. Le logiciel peut les faire apparaitre, pour ce faire, cocher la case de recherche en fonction de la zone sismique recherchée et choisir la zone sismique et la catégorie de bâtiment. |  |  |  | B-s1, d0 (Parement SPP) | 0 | Stone Performance Process | Avis Technique | 2.2/13-1567_V5 | 2023-12-13 | 2023-03-23 | 2029-03-31 | 1 | OUI | TC | L'Avis Technique n°2.2/13-1567_V5 annule et remplace l' Avis Technique n° 2.2/13-1567_V4 Sur liste verte de la C2p à la date du référencement |  |  |  | XIII (Béton, maçonnés) | 2.2/13-1567_V4 | L'Avis Technique n°2.2/13-1567_V5 Stone Performance Process annule et remplace l' Avis Technique n° 2.2/13-1567_V4 Sur liste verte de la C2p à la date du référencement | ERREUR | OUI | 10 | 4 2 1 1 | I II III IV | COB (NF DTU 31.2) / CLT (Sous AT/DTA) | (Situation a à c) h≤ 10 m (Situation d) h≤ 6 m | Nb : Le critère de recherche par hauteur n'étant pas coché ou les données (hauteur ou situation) n'étant pas saisies, l'utilisateur est alerté qu'il peut exister des limites de hauteurs et des dispositions particulières données dans le référentiel technique du procédé qui ne sont pas affichées. Le logiciel peut les faire apparaitre, pour ce faire : - la case de recherche en fonction de la hauteur doit être cochée ; - les données de hauteur ET de situation du bâtiment doivent être saisies. | 1 | 1 | 1 | 1 | 96 | 164 | Avis Technique 2.2/13-1567_V5 du procédé Stone Performance Process : vise la pose sur : COB (NF DTU 31.2) ; CLT (Sous AT/DTA)) ; pour une hauteur max de 10m
2023-05-03 |  |  |  | Minéral | Minéral - Bardeaux de terre cuite | Bardage rapporté en terre cuite | Bardage rapporté en terre cuite sur support bois | ArGeTon sur support COB/CLT | Wienerberger S.A.S. (FR) | SO | OUI | NON | NON | SO | OUI | OUI | OUI | OUI | OUI* | OUI* | NON | NON | NON | NON | NON | NON | NON | OUI | OUI* | OUI* | NON | NON | NON | NON | NON | NON | NON | NON | NON | * Domaine d'emploi hauteur : En pose à joints ouverts : - hauteur 10 m maximum (+ pointe de pignon) en zones de vent 1, 2 et 3 en situation a, b, c, - hauteur 6 m maximum (+ pointe de pignon) en situation d, En pose à joints fermés et avec traitements spécifiques des retours d’étanchéité au droit des baies : - hauteur de 18 m maximum (+ pointe de pignon) en zones de vent 1 à 4 en situations a, b et c, - hauteur 10 m maximum (+ pointe de pignon) en zone de vent 4 et/ou en situation d |  | Pour le critère de hauteur recherché, les observations ci-dessous s'appliquent. - Dans la limite de la résistance au vent du procédé. NB : Des dispositions complémentaires peuvent être nécessaires pour atteindre la valeur maximale indiquée ci-contre. | Pour le critère de hauteur recherché, les observations ci-dessous s'appliquent. - Dans la limite de la résistance au vent du procédé. NB : Des dispositions complémentaires peuvent être nécessaires pour atteindre la valeur maximale indiquée ci-contre. | Pour le critère de hauteur recherché, les observations ci-dessous s'appliquent. - Dans la limite de la résistance au vent du procédé. NB : Des dispositions complémentaires peuvent être nécessaires pour atteindre la valeur maximale indiquée ci-contre. | Pour le critère de hauteur recherché, les observations ci-dessous s'appliquent. - En pose à joints fermés et avec traitements spécifiques au niveau des baies - Dans la limite de la résistance au vent du procédé. NB : - Des dispositions complémentaires peuvent être nécessaires pour atteindre la valeur maximale indiquée ci-contre. | Pour le critère de hauteur recherché, les observations ci-dessous s'appliquent. - En pose à joints fermés et avec traitements spécifiques au niveau des baies - Dans la limite de la résistance au vent du procédé. NB : - Des dispositions complémentaires peuvent être nécessaires pour atteindre la valeur maximale indiquée ci-contre. | [7 empty] | Pour le critère de hauteur recherché, les observations ci-dessous s'appliquent. - Dans la limite de la résistance au vent du procédé. NB : Des dispositions complémentaires peuvent être nécessaires pour atteindre la valeur maximale indiquée ci-contre. | Pour le critère de hauteur recherché, les observations ci-dessous s'appliquent. - En pose à joints fermés et avec traitements spécifiques au niveau des baies - Dans la limite de la résistance au vent du procédé. NB : - Des dispositions complémentaires peuvent être nécessaires pour atteindre la valeur maximale indiquée ci-contre. | Pour le critère de hauteur recherché, les observations ci-dessous s'appliquent. - En pose à joints fermés et avec traitements spécifiques au niveau des baies - Dans la limite de la résistance au vent du procédé. NB : - Des dispositions complémentaires peuvent être nécessaires pour atteindre la valeur maximale indiquée ci-contre. | [9 empty] | Nb : Le critère de recherche par hauteur n'étant pas coché ou les données (hauteur ou situation) n'étant pas saisies, l'utilisateur est alerté qu'il peut exister des limites de hauteurs et des dispositions particulières données dans le référentiel technique du procédé qui ne sont pas affichées. Le logiciel peut les faire apparaitre, pour ce faire : - la case de recherche en fonction de la hauteur doit être cochée ; - les données de hauteur ET de situation du bâtiment doivent être saisies. | 4 | 4** | 3** | 3** | ** Domaine d'emploi sismique : Pose du procédé ArGeTon en zones sismiques en bardage rapporté sur ossature bois sur COB/CLT simple réseau | Nb : Le critère de recherche "Sismique" n'étant pas coché, l'utilisateur est alerté qu'il peut exister des limites d'emploi en zone sismique et des dispositions particulières données dans le référentiel technique du procédé qui ne sont pas affichées. Le logiciel peut les faire apparaitre, pour ce faire, cocher la case de recherche en fonction de la zone sismique recherchée et choisir la zone sismique et la catégorie de bâtiment. |  |  |  | NC (M0) | 0 | Wienerberger | Avis Technique | 2.2/22-1841_V1 | / | 2023-01-16 | 2026-03-31 | 0 | OUI | TNC (L'évaluation technique n'est plus valide) | L'Avis Technique n°2.2/22-1841_V1 annule et remplace l' Avis Technique n° 2/14-1629_V1 Sur liste verte de la C2p à la date du référencement |  |  |  | RAS | 2/14-1629_V1 | L'Avis Technique n°2.2/22-1841_V1 ArGeTon sur support COB/CLT annule et remplace l' Avis Technique n° 2/14-1629_V1 Sur liste verte de la C2p à la date du référencement | ERREUR | OUI | 18 | 4 4** 3** 3** | I II III IV | COB (NF DTU 31.2) / CLT (Sous AT/DTA) | (Situation a à c) h≤ 18 m (Situation d) h≤ 10 m | Nb : Le critère de recherche par hauteur n'étant pas coché ou les données (hauteur ou situation) n'étant pas saisies, l'utilisateur est alerté qu'il peut exister des limites de hauteurs et des dispositions particulières données dans le référentiel technique du procédé qui ne sont pas affichées. Le logiciel peut les faire apparaitre, pour ce faire : - la case de recherche en fonction de la hauteur doit être cochée ; - les données de hauteur ET de situation du bâtiment doivent être saisies. | 0 | 1 | 1 | 1 | 106 |  | Avis Technique 2.2/22-1841_V1 du procédé ArGeTon sur support COB/CLT : vise la pose sur : COB (NF DTU 31.2) ; CLT (Sous AT/DTA)) ; pour une hauteur max de 18m
2023-05-03 |  |  |  | Minéral | Minéral - Bardeaux de terre cuite | Bardage rapporté en terre cuite | Bardage rapporté en terre cuite | Piterak XS | Terreal (FR) | SO | OUI | NON | NON | SO | OUI | OUI | OUI | OUI | NON | NON | NON | NON | NON | NON | NON | NON | NON | OUI | NON | NON | NON | NON | NON | NON | NON | NON | NON | NON | NON |  |  | Pour le critère de hauteur recherché, les observations ci-dessous s'appliquent. - Dans la limite de la résistance au vent du procédé. NB : - Des dispositions complémentaires peuvent être nécessaires pour atteindre la valeur maximale indiquée ci-contre. | Pour le critère de hauteur recherché, les observations ci-dessous s'appliquent. - Dans la limite de la résistance au vent du procédé. NB : - Des dispositions complémentaires peuvent être nécessaires pour atteindre la valeur maximale indiquée ci-contre. | Pour le critère de hauteur recherché, les observations ci-dessous s'appliquent. - Dans la limite de la résistance au vent du procédé. NB : - Des dispositions complémentaires peuvent être nécessaires pour atteindre la valeur maximale indiquée ci-contre. | [9 empty] | Pour le critère de hauteur recherché, les observations ci-dessous s'appliquent. - Dans la limite de la résistance au vent du procédé. NB : - Des dispositions complémentaires peuvent être nécessaires pour atteindre la valeur maximale indiquée ci-contre. | [11 empty] | Nb : Le critère de recherche par hauteur n'étant pas coché ou les données (hauteur ou situation) n'étant pas saisies, l'utilisateur est alerté qu'il peut exister des limites de hauteurs et des dispositions particulières données dans le référentiel technique du procédé qui ne sont pas affichées. Le logiciel peut les faire apparaitre, pour ce faire : - la case de recherche en fonction de la hauteur doit être cochée ; - les données de hauteur ET de situation du bâtiment doivent être saisies. | 4 | 4** | 3* | 1 | ** Domaine d'emploi sismique : Pose par oméga espacés tous les 1m | Nb : Le critère de recherche "Sismique" n'étant pas coché, l'utilisateur est alerté qu'il peut exister des limites d'emploi en zone sismique et des dispositions particulières données dans le référentiel technique du procédé qui ne sont pas affichées. Le logiciel peut les faire apparaitre, pour ce faire, cocher la case de recherche en fonction de la zone sismique recherchée et choisir la zone sismique et la catégorie de bâtiment. |  |  |  | A1 (Conventionnel) | 0 | Terreal (FR) | Avis Technique | 2.2/18-1793_V2 | 2022-09-20 | 2023-01-10 | 2028-03-31 | 1 | OUI | TC | L'Avis Technique n°2.2/18-1793_V2 annule et remplace l' Avis Technique n° 2.2/18-1793_V1.1 Sur liste verte de la C2p à la date du référencement |  |  |  | XIII (Béton, maçonnés) | 2.2/18-1793_V1.1 | L'Avis Technique n°2.2/18-1793_V2 Piterak XS annule et remplace l' Avis Technique n° 2.2/18-1793_V1.1 Sur liste verte de la C2p à la date du référencement | ERREUR | OUI | 10 | 4 4** 3* 1 | I II III IV | COB (NF DTU 31.2) / CLT (Sous AT/DTA) | (Situation a à c) h≤ 10 m (Situation d) h≤ 6 m | Nb : Le critère de recherche par hauteur n'étant pas coché ou les données (hauteur ou situation) n'étant pas saisies, l'utilisateur est alerté qu'il peut exister des limites de hauteurs et des dispositions particulières données dans le référentiel technique du procédé qui ne sont pas affichées. Le logiciel peut les faire apparaitre, pour ce faire : - la case de recherche en fonction de la hauteur doit être cochée ; - les données de hauteur ET de situation du bâtiment doivent être saisies. | 1 | 1 | 1 | 1 | 97 | 166 | Avis Technique 2.2/18-1793_V2 du procédé Piterak XS : vise la pose sur : COB (NF DTU 31.2) ; CLT (Sous AT/DTA)) ; pour une hauteur max de 10m
2023-05-03 |  |  |  | Minéral | Minéral - Bardeaux de terre cuite | Bardage rapporté en terre cuite | Bardage rapporté en terre cuite sur support bois | Piterak Slim sur support bois | Terreal (FR) | SO | OUI | NON | NON | SO | OUI | OUI | OUI | OUI | OUI* | OUI* | NON | NON | NON | NON | NON | NON | NON | OUI | OUI* | OUI* | NON | NON | NON | NON | NON | NON | NON | NON | NON | * Domaine d'emploi hauteur : Sans traitement spécifiques : - hauteur 10 m maximum (+ pointe de pignon) en zones de vent 1, 2 et 3 en situation a, b, c, - hauteur 6 m maximum (+ pointe de pignon) en zone de vent 4 et/ou en situation d. Avec traitements spécifiques au niveau des baies : - hauteur de 18 m maximum (+ pointe de pignon) en zones de vent 1 à 3 en situations a, b et c, - hauteur 10 m maximum (+ pointe de pignon) en zone de vent 4 et/ou en situation d, |  | Pour le critère de hauteur recherché, les observations ci-dessous s'appliquent. - Dans la limite de la résistance au vent du procédé. NB : - Des dispositions complémentaires peuvent être nécessaires pour atteindre la valeur maximale indiquée ci-contre. | Pour le critère de hauteur recherché, les observations ci-dessous s'appliquent. - Dans la limite de la résistance au vent du procédé. NB : - Des dispositions complémentaires peuvent être nécessaires pour atteindre la valeur maximale indiquée ci-contre. | Pour le critère de hauteur recherché, les observations ci-dessous s'appliquent. - Dans la limite de la résistance au vent du procédé. NB : - Des dispositions complémentaires peuvent être nécessaires pour atteindre la valeur maximale indiquée ci-contre. | Pour le critère de hauteur recherché, les observations ci-dessous s'appliquent. - Avec traitements spécifiques au niveau des baies - Dans la limite de la résistance au vent du procédé. NB : - Des dispositions complémentaires peuvent être nécessaires pour atteindre la valeur maximale indiquée ci-contre. | Pour le critère de hauteur recherché, les observations ci-dessous s'appliquent. - Avec traitements spécifiques au niveau des baies - Dans la limite de la résistance au vent du procédé. NB : - Des dispositions complémentaires peuvent être nécessaires pour atteindre la valeur maximale indiquée ci-contre. | [7 empty] | Pour le critère de hauteur recherché, les observations ci-dessous s'appliquent. - Dans la limite de la résistance au vent du procédé. NB : - Des dispositions complémentaires peuvent être nécessaires pour atteindre la valeur maximale indiquée ci-contre. | Pour le critère de hauteur recherché, les observations ci-dessous s'appliquent. - Avec traitements spécifiques au niveau des baies - Dans la limite de la résistance au vent du procédé. NB : - Des dispositions complémentaires peuvent être nécessaires pour atteindre la valeur maximale indiquée ci-contre. | Pour le critère de hauteur recherché, les observations ci-dessous s'appliquent. - Avec traitements spécifiques au niveau des baies - Dans la limite de la résistance au vent du procédé. NB : - Des dispositions complémentaires peuvent être nécessaires pour atteindre la valeur maximale indiquée ci-contre. | [9 empty] | Nb : Le critère de recherche par hauteur n'étant pas coché ou les données (hauteur ou situation) n'étant pas saisies, l'utilisateur est alerté qu'il peut exister des limites de hauteurs et des dispositions particulières données dans le référentiel technique du procédé qui ne sont pas affichées. Le logiciel peut les faire apparaitre, pour ce faire : - la case de recherche en fonction de la hauteur doit être cochée ; - les données de hauteur ET de situation du bâtiment doivent être saisies. | 4 | 4** | 4** | 4** | ** Domaine d'emploi sismique : Le procédé de bardage rapporté PITERAK SLIM, de dimensions maximales (e x h x L) 30 x 600 x 1290 mm sur COB ou 30 x 600 x 1800 mm pour le CLT, peut être mis en œuvre sur ossature aluminium en pose directe | Nb : Le critère de recherche "Sismique" n'étant pas coché, l'utilisateur est alerté qu'il peut exister des limites d'emploi en zone sismique et des dispositions particulières données dans le référentiel technique du procédé qui ne sont pas affichées. Le logiciel peut les faire apparaitre, pour ce faire, cocher la case de recherche en fonction de la zone sismique recherchée et choisir la zone sismique et la catégorie de bâtiment. | 48,5 |  |  | A1 (Conventionnel) | 0 | Terreal (FR) | Avis Technique | 2.2/21-1825_V2 | 2021-09-20 | 2023-01-30 | 2028-12-31 | 1 | OUI | TC | L'Avis Technique n°2.2/21-1825_V2 annule et remplace l' Avis Technique n° 2.2/21-1825_V1 Sur liste verte de la C2p à la date du référencement |  |  |  | RAS | 2.2/21-1825_V1 | L'Avis Technique n°2.2/21-1825_V2 Piterak Slim sur support bois annule et remplace l' Avis Technique n° 2.2/21-1825_V1 Sur liste verte de la C2p à la date du référencement | ERREUR | OUI | 18 | 4 4** 4** 4** | I II III IV | COB (NF DTU 31.2) / CLT (Sous AT/DTA) | (Situation a à c) h≤ 18 m (Situation d) h≤ 10 m | Nb : Le critère de recherche par hauteur n'étant pas coché ou les données (hauteur ou situation) n'étant pas saisies, l'utilisateur est alerté qu'il peut exister des limites de hauteurs et des dispositions particulières données dans le référentiel technique du procédé qui ne sont pas affichées. Le logiciel peut les faire apparaitre, pour ce faire : - la case de recherche en fonction de la hauteur doit être cochée ; - les données de hauteur ET de situation du bâtiment doivent être saisies. | 1 | 1 | 1 | 1 | 98 | 167 | Avis Technique 2.2/21-1825_V2 du procédé Piterak Slim sur support bois : vise la pose sur : COB (NF DTU 31.2) ; CLT (Sous AT/DTA)) ; pour une hauteur max de 18m
2023-05-03 |  |  |  | Minéral | Minéral - Bardeaux de terre cuite | Bardage rapporté en terre cuite | Bardage rapporté en terre cuite sur support bois | Argelite sur support bois | Wienerberger S.A.S. (FR) | SO | OUI | NON | NON | SO | OUI | OUI | OUI | OUI | OUI* | OUI* | NON | NON | NON | NON | NON | NON | NON | OUI | OUI* | OUI* | NON | NON | NON | NON | NON | NON | NON | NON | NON | * Domaine d'emploi hauteur : Sans dispositions particulières : - hauteur 10 m maximum (+ pointe de pignon) en zones de vent 1, 2 et 3 en situation a, b, c, - hauteur 6 m maximum (+ pointe de pignon) en situation d, Avec traitements spécifiques des retours d’étanchéité au droit des baies et mise en oeuvre de la membrane de protection DELTA-FASSADE - hauteur de 18 m maximum (+ pointe de pignon) en zones de vent 1 à 4 en situations a, b et c, - hauteur 10 m maximum (+ pointe de pignon) en zone de vent 4 et/ou en situation d |  | Pour le critère de hauteur recherché, les observations ci-dessous s'appliquent. - Dans la limite de la résistance au vent du procédé. NB : - Des dispositions complémentaires peuvent être nécessaires pour atteindre la valeur maximale indiquée ci-contre. | Pour le critère de hauteur recherché, les observations ci-dessous s'appliquent. - Dans la limite de la résistance au vent du procédé. NB : - Des dispositions complémentaires peuvent être nécessaires pour atteindre la valeur maximale indiquée ci-contre. | Pour le critère de hauteur recherché, les observations ci-dessous s'appliquent. - Dans la limite de la résistance au vent du procédé. NB : - Des dispositions complémentaires peuvent être nécessaires pour atteindre la valeur maximale indiquée ci-contre. | Pour le critère de hauteur recherché, les observations ci-dessous s'appliquent. - En pose à joints fermés et avec traitements spécifiques au niveau des baies - Dans la limite de la résistance au vent du procédé. NB : - Des dispositions complémentaires peuvent être nécessaires pour atteindre la valeur maximale indiquée ci-contre. | Pour le critère de hauteur recherché, les observations ci-dessous s'appliquent. - En pose à joints fermés et avec traitements spécifiques au niveau des baies - Dans la limite de la résistance au vent du procédé. NB : - Des dispositions complémentaires peuvent être nécessaires pour atteindre la valeur maximale indiquée ci-contre. | [7 empty] | Pour le critère de hauteur recherché, les observations ci-dessous s'appliquent. - Dans la limite de la résistance au vent du procédé. NB : - Des dispositions complémentaires peuvent être nécessaires pour atteindre la valeur maximale indiquée ci-contre. | Pour le critère de hauteur recherché, les observations ci-dessous s'appliquent. - En pose à joints fermés et avec traitements spécifiques au niveau des baies - Dans la limite de la résistance au vent du procédé. NB : - Des dispositions complémentaires peuvent être nécessaires pour atteindre la valeur maximale indiquée ci-contre. | Pour le critère de hauteur recherché, les observations ci-dessous s'appliquent. - En pose à joints fermés et avec traitements spécifiques au niveau des baies - Dans la limite de la résistance au vent du procédé. NB : - Des dispositions complémentaires peuvent être nécessaires pour atteindre la valeur maximale indiquée ci-contre. | [9 empty] | Nb : Le critère de recherche par hauteur n'étant pas coché ou les données (hauteur ou situation) n'étant pas saisies, l'utilisateur est alerté qu'il peut exister des limites de hauteurs et des dispositions particulières données dans le référentiel technique du procédé qui ne sont pas affichées. Le logiciel peut les faire apparaitre, pour ce faire : - la case de recherche en fonction de la hauteur doit être cochée ; - les données de hauteur ET de situation du bâtiment doivent être saisies. | 4 | 4** | 4** | 4** | ** Domaine d'emploi sismique : Pose en zones sismique du bardage rapporté Argelite sur ossature bois pour des longueurs de bardeau jusqu’à 800 mm | Nb : Le critère de recherche "Sismique" n'étant pas coché, l'utilisateur est alerté qu'il peut exister des limites d'emploi en zone sismique et des dispositions particulières données dans le référentiel technique du procédé qui ne sont pas affichées. Le logiciel peut les faire apparaitre, pour ce faire, cocher la case de recherche en fonction de la zone sismique recherchée et choisir la zone sismique et la catégorie de bâtiment. |  |  |  | A1 | 0 | Wienerberger | Avis Technique | 2.2/22-1842_V1 | 2021-06-30 | 2023-01-16 | 2026-09-30 | 1 | OUI | TC | L'Avis Technique n°2.2/22-1842_V1 annule et remplace l' Avis Technique n° 2/16-1728 Sur liste verte de la C2p à la date du référencement |  |  |  | RAS | 2/16-1728 | L'Avis Technique n°2.2/22-1842_V1 Argelite sur support bois annule et remplace l' Avis Technique n° 2/16-1728 Sur liste verte de la C2p à la date du référencement | ERREUR | OUI | 18 | 4 4** 4** 4** | I II III IV | COB (NF DTU 31.2) / CLT (Sous AT/DTA) | (Situation a à c) h≤ 18 m (Situation d) h≤ 10 m | Nb : Le critère de recherche par hauteur n'étant pas coché ou les données (hauteur ou situation) n'étant pas saisies, l'utilisateur est alerté qu'il peut exister des limites de hauteurs et des dispositions particulières données dans le référentiel technique du procédé qui ne sont pas affichées. Le logiciel peut les faire apparaitre, pour ce faire : - la case de recherche en fonction de la hauteur doit être cochée ; - les données de hauteur ET de situation du bâtiment doivent être saisies. | 1 | 1 | 1 | 1 | 99 | 168 | Avis Technique 2.2/22-1842_V1 du procédé Argelite sur support bois : vise la pose sur : COB (NF DTU 31.2) ; CLT (Sous AT/DTA)) ; pour une hauteur max de 18m
2023-05-03 |  |  |  | Verre |  | Façade légère à ossature bois | Façade légère à ossature bois | VISIOMIXTE MéO | MéO | OUI | SO | SO | SO | SO | SO | OUI* | OUI* | OUI* | OUI* | OUI* | OUI* | OUI* | OUI* | OUI* | OUI* | OUI* | OUI* | OUI* | OUI* | NON | NON | NON | NON | NON | NON | NON | NON | NON | NON | - Limitation du domaine d'emploi à une pression à l’Etat limite de Service inférieure ou égale à 1200 Pa, sauf justifications conformément à la norme NF EN 13830. - La limitation donnée ci-contre a été déterminée selon les pressions à l'ELS données dans la fiche technique 45 de la COPREC et en considérant la pression limite susnommée. - L'évaluation ne semble pas viser de support en particulier, ainsi, il n'y a priori pas de contre-indication pour une application sur une structure bois. |  | Pour le critère de hauteur recherché, les observations ci-dessous s'appliquent. - Pression à l’ELS ≤ à 1200 Pa, sauf justifications conformément à la norme NF EN 13830. - L'évaluation ne semble pas viser de support en particulier, ainsi, il n'y a priori pas de contre-indication pour une application sur une structure bois conforme au NF DTU 31.1. NB : Des dispositions complémentaires peuvent être nécessaires pour atteindre la valeur maximale indiquée ci-contre. | Pour le critère de hauteur recherché, les observations ci-dessous s'appliquent. - Pression à l’ELS ≤ à 1200 Pa, sauf justifications conformément à la norme NF EN 13830. - L'évaluation ne semble pas viser de support en particulier, ainsi, il n'y a priori pas de contre-indication pour une application sur une structure bois conforme au NF DTU 31.1. NB : Des dispositions complémentaires peuvent être nécessaires pour atteindre la valeur maximale indiquée ci-contre. | Pour le critère de hauteur recherché, les observations ci-dessous s'appliquent. - Pression à l’ELS ≤ à 1200 Pa, sauf justifications conformément à la norme NF EN 13830. - L'évaluation ne semble pas viser de support en particulier, ainsi, il n'y a priori pas de contre-indication pour une application sur une structure bois conforme au NF DTU 31.1. NB : Des dispositions complémentaires peuvent être nécessaires pour atteindre la valeur maximale indiquée ci-contre. | Pour le critère de hauteur recherché, les observations ci-dessous s'appliquent. - Pression à l’ELS ≤ à 1200 Pa, sauf justifications conformément à la norme NF EN 13830. - L'évaluation ne semble pas viser de support en particulier, ainsi, il n'y a priori pas de contre-indication pour une application sur une structure bois conforme au NF DTU 31.1. NB : Des dispositions complémentaires peuvent être nécessaires pour atteindre la valeur maximale indiquée ci-contre. | Pour le critère de hauteur recherché, les observations ci-dessous s'appliquent. - Pression à l’ELS ≤ à 1200 Pa, sauf justifications conformément à la norme NF EN 13830. - L'évaluation ne semble pas viser de support en particulier, ainsi, il n'y a priori pas de contre-indication pour une application sur une structure bois conforme au NF DTU 31.1. NB : Des dispositions complémentaires peuvent être nécessaires pour atteindre la valeur maximale indiquée ci-contre. | Pour le critère de hauteur recherché, les observations ci-dessous s'appliquent. - Pression à l’ELS ≤ à 1200 Pa, sauf justifications conformément à la norme NF EN 13830. - L'évaluation ne semble pas viser de support en particulier, ainsi, il n'y a priori pas de contre-indication pour une application sur une structure bois conforme au NF DTU 31.1. NB : Des dispositions complémentaires peuvent être nécessaires pour atteindre la valeur maximale indiquée ci-contre. | Pour le critère de hauteur recherché, les observations ci-dessous s'appliquent. - Pression à l’ELS ≤ à 1200 Pa, sauf justifications conformément à la norme NF EN 13830. - L'évaluation ne semble pas viser de support en particulier, ainsi, il n'y a priori pas de contre-indication pour une application sur une structure bois conforme au NF DTU 31.1. NB : Des dispositions complémentaires peuvent être nécessaires pour atteindre la valeur maximale indiquée ci-contre. | Pour le critère de hauteur recherché, les observations ci-dessous s'appliquent. - Pression à l’ELS ≤ à 1200 Pa, sauf justifications conformément à la norme NF EN 13830. - L'évaluation ne semble pas viser de support en particulier, ainsi, il n'y a priori pas de contre-indication pour une application sur une structure bois conforme au NF DTU 31.1. NB : Des dispositions complémentaires peuvent être nécessaires pour atteindre la valeur maximale indiquée ci-contre. | Pour le critère de hauteur recherché, les observations ci-dessous s'appliquent. - Pression à l’ELS ≤ à 1200 Pa, sauf justifications conformément à la norme NF EN 13830. - L'évaluation ne semble pas viser de support en particulier, ainsi, il n'y a priori pas de contre-indication pour une application sur une structure bois conforme au NF DTU 31.1. NB : Des dispositions complémentaires peuvent être nécessaires pour atteindre la valeur maximale indiquée ci-contre. | Pour le critère de hauteur recherché, les observations ci-dessous s'appliquent. - Pression à l’ELS ≤ à 1200 Pa, sauf justifications conformément à la norme NF EN 13830. - L'évaluation ne semble pas viser de support en particulier, ainsi, il n'y a priori pas de contre-indication pour une application sur une structure bois conforme au NF DTU 31.1. NB : Des dispositions complémentaires peuvent être nécessaires pour atteindre la valeur maximale indiquée ci-contre. | Pour le critère de hauteur recherché, les observations ci-dessous s'appliquent. - Pression à l’ELS ≤ à 1200 Pa, sauf justifications conformément à la norme NF EN 13830. - L'évaluation ne semble pas viser de support en particulier, ainsi, il n'y a priori pas de contre-indication pour une application sur une structure bois conforme au NF DTU 31.1. NB : Des dispositions complémentaires peuvent être nécessaires pour atteindre la valeur maximale indiquée ci-contre. | Pour le critère de hauteur recherché, les observations ci-dessous s'appliquent. - Pression à l’ELS ≤ à 1200 Pa, sauf justifications conformément à la norme NF EN 13830. - L'évaluation ne semble pas viser de support en particulier, ainsi, il n'y a priori pas de contre-indication pour une application sur une structure bois conforme au NF DTU 31.1. NB : Des dispositions complémentaires peuvent être nécessaires pour atteindre la valeur maximale indiquée ci-contre. | Pour le critère de hauteur recherché, les observations ci-dessous s'appliquent. - Pression à l’ELS ≤ à 1200 Pa, sauf justifications conformément à la norme NF EN 13830. - L'évaluation ne semble pas viser de support en particulier, ainsi, il n'y a priori pas de contre-indication pour une application sur une structure bois conforme au NF DTU 31.1. NB : Des dispositions complémentaires peuvent être nécessaires pour atteindre la valeur maximale indiquée ci-contre. | Pour le critère de hauteur recherché, les observations ci-dessous s'appliquent. - Pression à l’ELS ≤ à 1200 Pa, sauf justifications conformément à la norme NF EN 13830. - L'évaluation ne semble pas viser de support en particulier, ainsi, il n'y a priori pas de contre-indication pour une application sur une structure bois conforme au NF DTU 31.1. NB : Des dispositions complémentaires peuvent être nécessaires pour atteindre la valeur maximale indiquée ci-contre. | Pour le critère de hauteur recherché, les observations ci-dessous s'appliquent. - Pression à l’ELS ≤ à 1200 Pa, sauf justifications conformément à la norme NF EN 13830. - L'évaluation ne semble pas viser de support en particulier, ainsi, il n'y a priori pas de contre-indication pour une application sur une structure bois conforme au NF DTU 31.1. NB : Des dispositions complémentaires peuvent être nécessaires pour atteindre la valeur maximale indiquée ci-contre. | Pour le critère de hauteur recherché, les observations ci-dessous s'appliquent. - Pression à l’ELS ≤ à 1200 Pa, sauf justifications conformément à la norme NF EN 13830. - L'évaluation ne semble pas viser de support en particulier, ainsi, il n'y a priori pas de contre-indication pour une application sur une structure bois conforme au NF DTU 31.1. NB : Des dispositions complémentaires peuvent être nécessaires pour atteindre la valeur maximale indiquée ci-contre. | Pour le critère de hauteur recherché, les observations ci-dessous s'appliquent. - Pression à l’ELS ≤ à 1200 Pa, sauf justifications conformément à la norme NF EN 13830. - L'évaluation ne semble pas viser de support en particulier, ainsi, il n'y a priori pas de contre-indication pour une application sur une structure bois conforme au NF DTU 31.1. NB : Des dispositions complémentaires peuvent être nécessaires pour atteindre la valeur maximale indiquée ci-contre. | [7 empty] | Nb : Le critère de recherche par hauteur n'étant pas coché ou les données (hauteur ou situation) n'étant pas saisies, l'utilisateur est alerté qu'il peut exister des limites de hauteurs et des dispositions particulières données dans le référentiel technique du procédé qui ne sont pas affichées. Le logiciel peut les faire apparaitre, pour ce faire : - la case de recherche en fonction de la hauteur doit être cochée ; - les données de hauteur ET de situation du bâtiment doivent être saisies. | 4 | 4 | 4 | 4 |  | Nb : Le critère de recherche "Sismique" n'étant pas coché, l'utilisateur est alerté qu'il peut exister des limites d'emploi en zone sismique et des dispositions particulières données dans le référentiel technique du procédé qui ne sont pas affichées. Le logiciel peut les faire apparaitre, pour ce faire, cocher la case de recherche en fonction de la zone sismique recherchée et choisir la zone sismique et la catégorie de bâtiment. |  |  |  | NC | 0 | MéO | Document Technique d'Application (DTA) | 2.1/15-1696_V2 | / | 2023-02-10 | 2027-12-31 | 1 | OUI | TC | Le Document Technique d'Application (DTA) n°2.1/15-1696_V2 annule et remplace le Document Technique d'Application (DTA) n° 2.1/15-1696_V1 Sur liste verte de la C2p à la date du référencement |  |  |  | NC | 2.1/15-1696_V1 | Le Document Technique d'Application (DTA) n°2.1/15-1696_V2 VISIOMIXTE MéO annule et remplace le Document Technique d'Application (DTA) n° 2.1/15-1696_V1 Sur liste verte de la C2p à la date du référencement | ERREUR | OUI* | 50 | 4 4 4 4 | I II III IV | Charpente bois (NF DTU 31.1) | (Situation a à c) h≤ 50 m (Situation d) h≤ 9 m | Nb : Le critère de recherche par hauteur n'étant pas coché ou les données (hauteur ou situation) n'étant pas saisies, l'utilisateur est alerté qu'il peut exister des limites de hauteurs et des dispositions particulières données dans le référentiel technique du procédé qui ne sont pas affichées. Le logiciel peut les faire apparaitre, pour ce faire : - la case de recherche en fonction de la hauteur doit être cochée ; - les données de hauteur ET de situation du bâtiment doivent être saisies. | 1 | 1 | 1 | 1 | 100 | 169 | Document Technique d'Application (DTA) 2.1/15-1696_V2 du procédé VISIOMIXTE MéO : vise la pose sur : Charpente bois (NF DTU 31.1) ; pour une hauteur max de 50m
2023-05-03 |  |  |  | Minéral | Minéral - Terre cuite | Pare-soleil | Pare-soleil | Brise-soleil TERREAL | Terreal (FR) | SO | OUI | NON | NON | SO | OUI (INDIRECTEMENT) | OUI | OUI | OUI | NON | NON | NON | NON | NON | NON | NON | NON | NON | OUI | NON | NON | NON | NON | NON | NON | NON | NON | NON | NON | NON |  |  | Pour le critère de hauteur recherché, les observations ci-dessous s'appliquent. - Dans la limite de la résistance au vent du procédé. NB : - Des dispositions complémentaires peuvent être nécessaires pour atteindre la valeur maximale indiquée ci-contre. | Pour le critère de hauteur recherché, les observations ci-dessous s'appliquent. - Dans la limite de la résistance au vent du procédé. NB : - Des dispositions complémentaires peuvent être nécessaires pour atteindre la valeur maximale indiquée ci-contre. | Pour le critère de hauteur recherché, les observations ci-dessous s'appliquent. - Dans la limite de la résistance au vent du procédé. NB : - Des dispositions complémentaires peuvent être nécessaires pour atteindre la valeur maximale indiquée ci-contre. | [9 empty] | Pour le critère de hauteur recherché, les observations ci-dessous s'appliquent. - Dans la limite de la résistance au vent du procédé. NB : - Des dispositions complémentaires peuvent être nécessaires pour atteindre la valeur maximale indiquée ci-contre. | [11 empty] | Nb : Le critère de recherche par hauteur n'étant pas coché ou les données (hauteur ou situation) n'étant pas saisies, l'utilisateur est alerté qu'il peut exister des limites de hauteurs et des dispositions particulières données dans le référentiel technique du procédé qui ne sont pas affichées. Le logiciel peut les faire apparaitre, pour ce faire : - la case de recherche en fonction de la hauteur doit être cochée ; - les données de hauteur ET de situation du bâtiment doivent être saisies. | 4 | 4** | 3** | 3** | ** Domaine d'emploi sismique : Pose horizontale | Nb : Le critère de recherche "Sismique" n'étant pas coché, l'utilisateur est alerté qu'il peut exister des limites d'emploi en zone sismique et des dispositions particulières données dans le référentiel technique du procédé qui ne sont pas affichées. Le logiciel peut les faire apparaitre, pour ce faire, cocher la case de recherche en fonction de la zone sismique recherchée et choisir la zone sismique et la catégorie de bâtiment. |  |  |  | NC | 0 | Terreal (FR) | Avis Technique | 2.1/20-1807_V3 | / | 2023-01-05 | 2028-10-31 | 1 | OUI | TC | L'Avis Technique n°2.1/20-1807_V3 annule et remplace l' Avis Technique n° 2.1/20-1807_V2 Sur liste verte de la C2p à la date du référencement |  |  |  | NC | 2.1/20-1807_V2 | L'Avis Technique n°2.1/20-1807_V3 Brise-soleil TERREAL annule et remplace l' Avis Technique n° 2.1/20-1807_V2 Sur liste verte de la C2p à la date du référencement | ERREUR | OUI | 10 | 4 4** 3** 3** | I II III IV | COB (NF DTU 31.2) / CLT (Sous AT/DTA) | (Situation a à c) h≤ 10 m (Situation d) h≤ 6 m | Nb : Le critère de recherche par hauteur n'étant pas coché ou les données (hauteur ou situation) n'étant pas saisies, l'utilisateur est alerté qu'il peut exister des limites de hauteurs et des dispositions particulières données dans le référentiel technique du procédé qui ne sont pas affichées. Le logiciel peut les faire apparaitre, pour ce faire : - la case de recherche en fonction de la hauteur doit être cochée ; - les données de hauteur ET de situation du bâtiment doivent être saisies. | 1 | 1 | 1 | 1 | 101 | 170 | Avis Technique 2.1/20-1807_V3 du procédé Brise-soleil TERREAL : vise la pose sur : COB (NF DTU 31.2) ; CLT (Sous AT/DTA)) ; pour une hauteur max de 10m
2023-05-03 |  |  |  | Minéral | Minéral - Brique ou de terre cuiteou de pierre ou béton | Vêture - vêtage en terre-cuite | Vêture - vêtage en terre-cuite | VETAbric, VETApier, VETAcime vêtage | Veta France (FR) | SO | OUI | NON | NON | SO | OUI (INDIRECTEMENT) | OUI | OUI* | OUI* | NON | NON | NON | NON | NON | NON | NON | NON | NON | OUI* | NON | NON | NON | NON | NON | NON | NON | NON | NON | NON | NON | * Domaine d'emploi hauteur : Si le panneau extérieur de la paroi de COB est un panneau NF Extérieur CTB-X d'épaisseur 15 mm mini :  hauteur 10 m maximum (+ pointe de pignon) en zones de vent 1, 2 et 3 en situation a, b, c,  hauteur 6 m maximum (+ pointe de pignon) en zone de vent 4 et/ou en situation d, o Si le panneau extérieur de la paroi de COB est un autre type de panneau prévu par le NF DTU 31.2 de 2019 d'épaisseur 15 mm mini :  hauteur 6 m maximum (+ pointe de pignon),  en respectant les prescriptions § 2.5 du Dossier Technique.  Pose sur paroi inclinée vers l'extérieur ou paroi horizontale en sous face cf. §2.4.4  Pose sur paroi courbe cf. §2.4.5 |  | Pour le critère de hauteur recherché, les observations ci-dessous s'appliquent. - Dans la limite de la résistance au vent du procédé. NB : - Des dispositions complémentaires peuvent être nécessaires pour atteindre la valeur maximale indiquée ci-contre. | Pour le critère de hauteur recherché, les observations ci-dessous s'appliquent. - Dans la limite de la résistance au vent du procédé. - Avec une composition spécifique de la paroi NB : - Des dispositions complémentaires peuvent être nécessaires pour atteindre la valeur maximale indiquée ci-contre. | Pour le critère de hauteur recherché, les observations ci-dessous s'appliquent. - Dans la limite de la résistance au vent du procédé. - Avec une composition spécifique de la paroi NB : - Des dispositions complémentaires peuvent être nécessaires pour atteindre la valeur maximale indiquée ci-contre. | [9 empty] | Pour le critère de hauteur recherché, les observations ci-dessous s'appliquent. - Dans la limite de la résistance au vent du procédé. - Avec une composition spécifique de la paroi NB : - Des dispositions complémentaires peuvent être nécessaires pour atteindre la valeur maximale indiquée ci-contre. | [11 empty] | Nb : Le critère de recherche par hauteur n'étant pas coché ou les données (hauteur ou situation) n'étant pas saisies, l'utilisateur est alerté qu'il peut exister des limites de hauteurs et des dispositions particulières données dans le référentiel technique du procédé qui ne sont pas affichées. Le logiciel peut les faire apparaitre, pour ce faire : - la case de recherche en fonction de la hauteur doit être cochée ; - les données de hauteur ET de situation du bâtiment doivent être saisies. | 4 | 4** | 4** | 1 | ** Domaine d'emploi sismique : Paroi de COB avec isolation complémentaire d'épaisseur 80 mm maximum | Nb : Le critère de recherche "Sismique" n'étant pas coché, l'utilisateur est alerté qu'il peut exister des limites d'emploi en zone sismique et des dispositions particulières données dans le référentiel technique du procédé qui ne sont pas affichées. Le logiciel peut les faire apparaitre, pour ce faire, cocher la case de recherche en fonction de la zone sismique recherchée et choisir la zone sismique et la catégorie de bâtiment. |  |  |  | B-s1,d0 | 0 | VETA France | Avis Technique | 2.2/17-1784_V2 | 2022-09-20 | 2023-01-12 | 2028-12-31 | 1 | OUI | TC | L'Avis Technique n°2.2/17-1784_V2 annule et remplace l' Avis Technique n° 2.2/17-1784_V1 Sur liste verte de la C2p à la date du référencement | AL14-138 | CSTB |  | XIII (Béton, maçonnés) | 2.2/17-1784_V1 | L'Avis Technique n°2.2/17-1784_V2 VETAbric, VETApier, VETAcime vêtage annule et remplace l' Avis Technique n° 2.2/17-1784_V1 Sur liste verte de la C2p à la date du référencement | ERREUR | OUI* | 10 | 4 4** 4** 1 | I II III IV | COB (NF DTU 31.2) / CLT (Sous AT/DTA) | (Situation a à c) h≤ 10 m (Situation d) h≤ 6 m | Nb : Le critère de recherche par hauteur n'étant pas coché ou les données (hauteur ou situation) n'étant pas saisies, l'utilisateur est alerté qu'il peut exister des limites de hauteurs et des dispositions particulières données dans le référentiel technique du procédé qui ne sont pas affichées. Le logiciel peut les faire apparaitre, pour ce faire : - la case de recherche en fonction de la hauteur doit être cochée ; - les données de hauteur ET de situation du bâtiment doivent être saisies. | 1 | 1 | 1 | 1 | 102 | 171 | Avis Technique 2.2/17-1784_V2 du procédé VETAbric, VETApier, VETAcime vêtage : vise la pose sur : COB (NF DTU 31.2) ; CLT (Sous AT/DTA)) ; pour une hauteur max de 10m
2022-12-15 |  |  |  | Enduit | Minéral - Enduit | ETICS sur laine de roche | ETICS sur laine de roche | StoTherm Minéral COB | Sto S.A.S | SO | OUI | NON | NON | SO | OUI (INDIRECTEMENT) | OUI | OUI | NON | NON | NON | NON | NON | NON | NON | NON | NON | NON | OUI | NON | NON | NON | NON | NON | NON | NON | NON | NON | NON | NON |  |  | Pour le critère de hauteur recherché, les observations ci-dessous s'appliquent. - Dans la limite de la résistance au vent du procédé. NB : - Des dispositions complémentaires peuvent être nécessaires pour atteindre la valeur maximale indiquée ci-contre. | Pour le critère de hauteur recherché, les observations ci-dessous s'appliquent. - Dans la limite de la résistance au vent du procédé. NB : - Des dispositions complémentaires peuvent être nécessaires pour atteindre la valeur maximale indiquée ci-contre. | [10 empty] | Pour le critère de hauteur recherché, les observations ci-dessous s'appliquent. - Dans la limite de la résistance au vent du procédé. NB : - Des dispositions complémentaires peuvent être nécessaires pour atteindre la valeur maximale indiquée ci-contre. | [11 empty] | Nb : Le critère de recherche par hauteur n'étant pas coché ou les données (hauteur ou situation) n'étant pas saisies, l'utilisateur est alerté qu'il peut exister des limites de hauteurs et des dispositions particulières données dans le référentiel technique du procédé qui ne sont pas affichées. Le logiciel peut les faire apparaitre, pour ce faire : - la case de recherche en fonction de la hauteur doit être cochée ; - les données de hauteur ET de situation du bâtiment doivent être saisies. | 4 | 4** | 4** | 4** | ** Domaine d'emploi sismique : Hors configurations avec un système de masse surfacique supérieure ou égale à 20 kg/m². | Nb : Le critère de recherche "Sismique" n'étant pas coché, l'utilisateur est alerté qu'il peut exister des limites d'emploi en zone sismique et des dispositions particulières données dans le référentiel technique du procédé qui ne sont pas affichées. Le logiciel peut les faire apparaitre, pour ce faire, cocher la case de recherche en fonction de la zone sismique recherchée et choisir la zone sismique et la catégorie de bâtiment. |  |  |  | NC | 0 | Sto (DE) | Avis Technique | 7/18-1747_V2 | / | 2022-12-13 | 2030-01-31 | 1 | OUI | TC | L'Avis Technique n°7/18-1747_V2 annule et remplace l' Avis Technique n° 7/18-1747_V2 Sur liste verte de la C2p à la date du référencement | AL16-186_v3 | CSTB | Le StoTherm Mineral COB peut, grâce à cette Appréciation de Laboratoire, assurer à lui seul la fonction d'écran thermique assurant la performance Eo->i |  | 7/18-1747_V2 | L'Avis Technique n°7/18-1747_V2 StoTherm Minéral COB annule et remplace l' Avis Technique n° 7/18-1747_V2 Sur liste verte de la C2p à la date du référencement | ERREUR | OUI | 9 | 4 4** 4** 4** | I II III IV | COB (NF DTU 31.2) / CLT (Sous AT/DTA) | (Situation a à c) h≤ 9 m (Situation d) h≤ 6 m | Nb : Le critère de recherche par hauteur n'étant pas coché ou les données (hauteur ou situation) n'étant pas saisies, l'utilisateur est alerté qu'il peut exister des limites de hauteurs et des dispositions particulières données dans le référentiel technique du procédé qui ne sont pas affichées. Le logiciel peut les faire apparaitre, pour ce faire : - la case de recherche en fonction de la hauteur doit être cochée ; - les données de hauteur ET de situation du bâtiment doivent être saisies. | 1 | 1 | 1 | 1 | 103 | 172 | Avis Technique 7/18-1747_V2 du procédé StoTherm Minéral COB : vise la pose sur : COB (NF DTU 31.2) ; CLT (Sous AT/DTA)) ; pour une hauteur max de 9m
2022-11-28 |  |  |  | Minéral | Minéral - Plaques | Bardage rapporté avec clips | Bardage rapporté avec clips sur support bois | Vetisol Veticlip sur support bois | Vetisol S.A. (FR) | SO | OUI | NON | NON | SO | OUI | OUI | OUI | OUI | OUI* | OUI* | NON | NON | NON | NON | NON | NON | NON | OUI | OUI* | OUI* | NON | NON | NON | NON | NON | NON | NON | NON | NON | * Domaine d'emploi hauteur : En pose à joints ouverts : - hauteur 10 m maximum (+ pointe de pignon) en zones de vent 1, 2 et 3 en situation a, b, c, - hauteur 6 m maximum (+ pointe de pignon) en zone de vent 4 et/ou en situation d, En pose à joints ouverts avec membrane de protection DELTA FASSADE* et avec traitements spécifiques des retours d’étanchéité au droit des baies : - hauteur de 18 m maximum (+ pointe de pignon) en zones de vent 1 à 3 en situations a, b et c, - hauteur 10 m maximum (+ pointe de pignon) en zone de vent 4 et/ou en situation d, |  | Pour le critère de hauteur recherché, les observations ci-dessous s'appliquent. - Dans la limite de la résistance au vent du procédé. NB : Des dispositions complémentaires peuvent être nécessaires pour atteindre la valeur maximale indiquée ci-contre. | Pour le critère de hauteur recherché, les observations ci-dessous s'appliquent. - Dans la limite de la résistance au vent du procédé. NB : Des dispositions complémentaires peuvent être nécessaires pour atteindre la valeur maximale indiquée ci-contre. | Pour le critère de hauteur recherché, les observations ci-dessous s'appliquent. - Dans la limite de la résistance au vent du procédé. NB : Des dispositions complémentaires peuvent être nécessaires pour atteindre la valeur maximale indiquée ci-contre. | Pour le critère de hauteur recherché, les observations ci-dessous s'appliquent. - En pose à joints fermés et avec traitements spécifiques au niveau des baies - Dans la limite de la résistance au vent du procédé. NB : Des dispositions complémentaires peuvent être nécessaires pour atteindre la valeur maximale indiquée ci-contre. | Pour le critère de hauteur recherché, les observations ci-dessous s'appliquent. - En pose à joints fermés et avec traitements spécifiques au niveau des baies - Dans la limite de la résistance au vent du procédé. NB : Des dispositions complémentaires peuvent être nécessaires pour atteindre la valeur maximale indiquée ci-contre. | [7 empty] | Pour le critère de hauteur recherché, les observations ci-dessous s'appliquent. - Dans la limite de la résistance au vent du procédé. NB : Des dispositions complémentaires peuvent être nécessaires pour atteindre la valeur maximale indiquée ci-contre. | Pour le critère de hauteur recherché, les observations ci-dessous s'appliquent. - En pose à joints fermés et avec traitements spécifiques au niveau des baies - Dans la limite de la résistance au vent du procédé. NB : Des dispositions complémentaires peuvent être nécessaires pour atteindre la valeur maximale indiquée ci-contre. | Pour le critère de hauteur recherché, les observations ci-dessous s'appliquent. - En pose à joints fermés et avec traitements spécifiques au niveau des baies - Dans la limite de la résistance au vent du procédé. NB : Des dispositions complémentaires peuvent être nécessaires pour atteindre la valeur maximale indiquée ci-contre. | [9 empty] | Nb : Le critère de recherche par hauteur n'étant pas coché ou les données (hauteur ou situation) n'étant pas saisies, l'utilisateur est alerté qu'il peut exister des limites de hauteurs et des dispositions particulières données dans le référentiel technique du procédé qui ne sont pas affichées. Le logiciel peut les faire apparaitre, pour ce faire : - la case de recherche en fonction de la hauteur doit être cochée ; - les données de hauteur ET de situation du bâtiment doivent être saisies. | 4 | 4 | 4 | 4 |  | Nb : Le critère de recherche "Sismique" n'étant pas coché, l'utilisateur est alerté qu'il peut exister des limites d'emploi en zone sismique et des dispositions particulières données dans le référentiel technique du procédé qui ne sont pas affichées. Le logiciel peut les faire apparaitre, pour ce faire, cocher la case de recherche en fonction de la zone sismique recherchée et choisir la zone sismique et la catégorie de bâtiment. |  |  |  | NC (M0) | 0 | Vetisol S.A. (FR) | Avis Technique | 2.2/21-1835_v1 | 2021-12-15 | 2022-05-09 | 2027-02-28 | 1 | OUI | TC | L'Avis Technique n°2.2/21-1835_v1 annule et remplace l' Avis Technique n° 2.2/14-1633_V2 Sur liste verte de la C2p à la date du référencement |  |  |  | RAS | 2.2/14-1633_V2 | L'Avis Technique n°2.2/21-1835_v1 Vetisol Veticlip sur support bois annule et remplace l' Avis Technique n° 2.2/14-1633_V2 Sur liste verte de la C2p à la date du référencement | ERREUR | OUI | 18 | 4 4 4 4 | I II III IV | COB (NF DTU 31.2) / CLT (Sous AT/DTA) | (Situation a à c) h≤ 18 m (Situation d) h≤ 10 m | Nb : Le critère de recherche par hauteur n'étant pas coché ou les données (hauteur ou situation) n'étant pas saisies, l'utilisateur est alerté qu'il peut exister des limites de hauteurs et des dispositions particulières données dans le référentiel technique du procédé qui ne sont pas affichées. Le logiciel peut les faire apparaitre, pour ce faire : - la case de recherche en fonction de la hauteur doit être cochée ; - les données de hauteur ET de situation du bâtiment doivent être saisies. | 1 | 1 | 1 | 1 | 104 | 173 | Avis Technique 2.2/21-1835_v1 du procédé Vetisol Veticlip sur support bois : vise la pose sur : COB (NF DTU 31.2) ; CLT (Sous AT/DTA)) ; pour une hauteur max de 18m
2022-11-28 |  |  |  | Panneaux | Minéral - Panneaux | Bardage rapporté en béton fibré | Bardage rapporté en béton fibré | FibreC - concrete skin et öko skin | Rieder Faserbeton Elemente GmbH (DE) | SO | OUI | NON | NON | SO | OUI (INDIRECTEMENT) | OUI* | OUI* | OUI* | NON | NON | NON | NON | NON | NON | NON | NON | NON | OUI* | NON | NON | NON | NON | NON | NON | NON | NON | NON | NON | NON | * Domaine d'emploi hauteur : o Panneaux concrete skin : - Hauteur 10 m maximum (+ pointe de pignon) en zones de vent 1, 2 et 3 en situations a, b, c, - Hauteur 6 m maximum (+ pointe de pignon) en zone de vent 4 et/ou en situation d, o Panneaux Fibre C öko skin : - Hauteur 6 m maximum (+ pointe de pignon) en zones de vent 1 à 4 et/ou en situations a, b, c et d, |  | Pour le critère de hauteur recherché, les observations ci-dessous s'appliquent. - Dans la limite de la résistance au vent du procédé. NB : - Des dispositions complémentaires peuvent être nécessaires pour atteindre la valeur maximale indiquée ci-contre. | Pour le critère de hauteur recherché, les observations ci-dessous s'appliquent. - Dans la limite de la résistance au vent du procédé. NB : - Des dispositions complémentaires peuvent être nécessaires pour atteindre la valeur maximale indiquée ci-contre. | Pour le critère de hauteur recherché, les observations ci-dessous s'appliquent. - Dans la limite de la résistance au vent du procédé. NB : - Des dispositions complémentaires peuvent être nécessaires pour atteindre la valeur maximale indiquée ci-contre. | [9 empty] | Pour le critère de hauteur recherché, les observations ci-dessous s'appliquent. - Dans la limite de la résistance au vent du procédé. NB : - Des dispositions complémentaires peuvent être nécessaires pour atteindre la valeur maximale indiquée ci-contre. | [11 empty] | Nb : Le critère de recherche par hauteur n'étant pas coché ou les données (hauteur ou situation) n'étant pas saisies, l'utilisateur est alerté qu'il peut exister des limites de hauteurs et des dispositions particulières données dans le référentiel technique du procédé qui ne sont pas affichées. Le logiciel peut les faire apparaitre, pour ce faire : - la case de recherche en fonction de la hauteur doit être cochée ; - les données de hauteur ET de situation du bâtiment doivent être saisies. | 4 | 2 | 1 | 1 |  | Nb : Le critère de recherche "Sismique" n'étant pas coché, l'utilisateur est alerté qu'il peut exister des limites d'emploi en zone sismique et des dispositions particulières données dans le référentiel technique du procédé qui ne sont pas affichées. Le logiciel peut les faire apparaitre, pour ce faire, cocher la case de recherche en fonction de la zone sismique recherchée et choisir la zone sismique et la catégorie de bâtiment. |  |  |  | A2-s1,d0 | 0 | Rieder Faserbeton Elemente GmbH | Avis Technique | 2.2/14-1642_V2 | 2022-03-29 | 2022-10-14 | 2026-01-31 | 0 | OUI | TNC (L'évaluation technique n'est plus valide) | L'Avis Technique n°2.2/14-1642_V2 annule et remplace l' Avis Technique n° 2.2/14-1642_V1 Sur liste verte de la C2p à la date du référencement |  |  |  | XIII (Béton, maçonnés) | 2.2/14-1642_V1 | L'Avis Technique n°2.2/14-1642_V2 FibreC - concrete skin et öko skin annule et remplace l' Avis Technique n° 2.2/14-1642_V1 Sur liste verte de la C2p à la date du référencement | ERREUR | OUI* | 10 | 4 2 1 1 | I II III IV | COB (NF DTU 31.2) / CLT (Sous AT/DTA) | (Situation a à c) h≤ 10 m (Situation d) h≤ 6 m | Nb : Le critère de recherche par hauteur n'étant pas coché ou les données (hauteur ou situation) n'étant pas saisies, l'utilisateur est alerté qu'il peut exister des limites de hauteurs et des dispositions particulières données dans le référentiel technique du procédé qui ne sont pas affichées. Le logiciel peut les faire apparaitre, pour ce faire : - la case de recherche en fonction de la hauteur doit être cochée ; - les données de hauteur ET de situation du bâtiment doivent être saisies. | 0 | 1 | 1 | 1 | 106 |  | Avis Technique 2.2/14-1642_V2 du procédé FibreC - concrete skin et öko skin : vise la pose sur : COB (NF DTU 31.2) ; CLT (Sous AT/DTA)) ; pour une hauteur max de 10m
2022-11-28 |  |  |  | Métallique | Métallique - Panneaux | Bardage rapporté en cassettes en zinc | Bardage rapporté en cassettes en zinc | ISOPLI NG 36 VMZINC | VM Building Solutions | SO | OUI | NON | NON | SO | OUI | OUI | OUI | OUI | OUI | OUI | NON | NON | NON | NON | NON | NON | NON | OUI | OUI | OUI | NON | NON | NON | NON | NON | NON | NON | NON | NON | * Domaine d'emploi hauteur : - hauteur 18 m maximum (+ pointe de pignon) en zones de vent 1, 2, 3 en situations a, b et c, - hauteur 10 m maximum (+ pointe de pignon) en zone de vent 4 et/ou en situation d, |  | Pour le critère de hauteur recherché, les observations ci-dessous s'appliquent. - Dans la limite de la résistance au vent du procédé. NB : - Des dispositions complémentaires peuvent être nécessaires pour atteindre la valeur maximale indiquée ci-contre. | Pour le critère de hauteur recherché, les observations ci-dessous s'appliquent. - Dans la limite de la résistance au vent du procédé. NB : - Des dispositions complémentaires peuvent être nécessaires pour atteindre la valeur maximale indiquée ci-contre. | Pour le critère de hauteur recherché, les observations ci-dessous s'appliquent. - Dans la limite de la résistance au vent du procédé. NB : - Des dispositions complémentaires peuvent être nécessaires pour atteindre la valeur maximale indiquée ci-contre. | Pour le critère de hauteur recherché, les observations ci-dessous s'appliquent. - Dans la limite de la résistance au vent du procédé. NB : - Des dispositions complémentaires peuvent être nécessaires pour atteindre la valeur maximale indiquée ci-contre. | Pour le critère de hauteur recherché, les observations ci-dessous s'appliquent. - Dans la limite de la résistance au vent du procédé. NB : - Des dispositions complémentaires peuvent être nécessaires pour atteindre la valeur maximale indiquée ci-contre. | [7 empty] | Pour le critère de hauteur recherché, les observations ci-dessous s'appliquent. - Dans la limite de la résistance au vent du procédé. NB : - Des dispositions complémentaires peuvent être nécessaires pour atteindre la valeur maximale indiquée ci-contre. | Pour le critère de hauteur recherché, les observations ci-dessous s'appliquent. - Dans la limite de la résistance au vent du procédé. NB : - Des dispositions complémentaires peuvent être nécessaires pour atteindre la valeur maximale indiquée ci-contre. | Pour le critère de hauteur recherché, les observations ci-dessous s'appliquent. - Dans la limite de la résistance au vent du procédé. NB : - Des dispositions complémentaires peuvent être nécessaires pour atteindre la valeur maximale indiquée ci-contre. | [9 empty] | Nb : Le critère de recherche par hauteur n'étant pas coché ou les données (hauteur ou situation) n'étant pas saisies, l'utilisateur est alerté qu'il peut exister des limites de hauteurs et des dispositions particulières données dans le référentiel technique du procédé qui ne sont pas affichées. Le logiciel peut les faire apparaitre, pour ce faire : - la case de recherche en fonction de la hauteur doit être cochée ; - les données de hauteur ET de situation du bâtiment doivent être saisies. | 4 | 4** | 4** | 1 | ** Domaine d'emploi sismique : Les dispositions de la présente évaluation technique doivent être adoptées. | Nb : Le critère de recherche "Sismique" n'étant pas coché, l'utilisateur est alerté qu'il peut exister des limites d'emploi en zone sismique et des dispositions particulières données dans le référentiel technique du procédé qui ne sont pas affichées. Le logiciel peut les faire apparaitre, pour ce faire, cocher la case de recherche en fonction de la zone sismique recherchée et choisir la zone sismique et la catégorie de bâtiment. |  |  |  | A2-s1,d0 | 0 | VM BUILDING SOLUTIONS | Appréciation Technique d'Expérimentation (ATEx cas a) | 2978_v1 | 2021-11-30 | 2022-06-16 | 2025-06-16 | 0 | FAVORABLE | TNC (L'évaluation technique n'est plus valide) |  | AL20-285 | CSTB |  | RAS |  |  | ERREUR | OUI | 18 | 4 4** 4** 1 | I II III IV | COB (NF DTU 31.2) / CLT (Sous AT/DTA) | (Situation a à c) h≤ 18 m (Situation d) h≤ 10 m | Nb : Le critère de recherche par hauteur n'étant pas coché ou les données (hauteur ou situation) n'étant pas saisies, l'utilisateur est alerté qu'il peut exister des limites de hauteurs et des dispositions particulières données dans le référentiel technique du procédé qui ne sont pas affichées. Le logiciel peut les faire apparaitre, pour ce faire : - la case de recherche en fonction de la hauteur doit être cochée ; - les données de hauteur ET de situation du bâtiment doivent être saisies. | 0 | 1 | 1 | 1 | 106 |  | Appréciation Technique d'Expérimentation (ATEx cas a) 2978_v1 du procédé ISOPLI NG 36 VMZINC : vise la pose sur : COB (NF DTU 31.2) ; CLT (Sous AT/DTA)) ; pour une hauteur max de 18m
2022-11-28 |  |  |  | Panneaux | HDC - Panneaux | Bardage rapporté en compound de résine polyester | Bardage rapporté en compound de résine polyester sur support bois | Carea Emboitement Bardage sur support bois | Carea Façade (FR) | SO | OUI | NON | NON | SO | OUI | OUI | OUI | OUI | OUI* | OUI* | NON | NON | NON | NON | NON | NON | NON | OUI | OUI* | OUI* | NON | NON | NON | NON | NON | NON | NON | NON | NON | * Domaine d'emploi hauteur : Pose à joints verticaux décalés et avec traitements spécifiques des retours d’étanchéité au droit des baies: - hauteur 18 m maximum (+ pointe de pignon) en zones de vent 1, 2 et 3 en situation a, b, c, - hauteur 10 m maximum (+ pointe de pignon) en zone de vent 4 et/ou en situation d, Pose à joints verticaux alignés : - hauteur 10 m maximum (+ pointe de pignon) en zones de vent 1, 2 et 3 en situation a, b, c, - hauteur 6 m maximum (+ pointe de pignon) en zone de vent 4 et/ou en situation d, |  | Pour le critère de hauteur recherché, les observations ci-dessous s'appliquent. - En pose à joints verticaux alignés - Dans la limite de la résistance au vent du procédé. NB : Des dispositions complémentaires peuvent être nécessaires pour atteindre la valeur maximale indiquée ci-contre. | Pour le critère de hauteur recherché, les observations ci-dessous s'appliquent. - En pose à joints verticaux alignés - Dans la limite de la résistance au vent du procédé. NB : Des dispositions complémentaires peuvent être nécessaires pour atteindre la valeur maximale indiquée ci-contre. | Pour le critère de hauteur recherché, les observations ci-dessous s'appliquent. - En pose à joints verticaux alignés - Dans la limite de la résistance au vent du procédé. NB : Des dispositions complémentaires peuvent être nécessaires pour atteindre la valeur maximale indiquée ci-contre. | Pour le critère de hauteur recherché, les observations ci-dessous s'appliquent. - En pose à joints verticaux décalés et avec traitements spécifiques au niveau des baies - Dans la limite de la résistance au vent du procédé. NB : Des dispositions complémentaires peuvent être nécessaires pour atteindre la valeur maximale indiquée ci-contre. | Pour le critère de hauteur recherché, les observations ci-dessous s'appliquent. - En pose à joints verticaux décalés et avec traitements spécifiques au niveau des baies - Dans la limite de la résistance au vent du procédé. NB : Des dispositions complémentaires peuvent être nécessaires pour atteindre la valeur maximale indiquée ci-contre. | [7 empty] | Pour le critère de hauteur recherché, les observations ci-dessous s'appliquent. - En pose à joints verticaux alignés - Dans la limite de la résistance au vent du procédé. NB : Des dispositions complémentaires peuvent être nécessaires pour atteindre la valeur maximale indiquée ci-contre. | Pour le critère de hauteur recherché, les observations ci-dessous s'appliquent. - En pose à joints verticaux décalés et avec traitements spécifiques au niveau des baies - Dans la limite de la résistance au vent du procédé. NB : Des dispositions complémentaires peuvent être nécessaires pour atteindre la valeur maximale indiquée ci-contre. | Pour le critère de hauteur recherché, les observations ci-dessous s'appliquent. - En pose à joints verticaux décalés et avec traitements spécifiques au niveau des baies - Dans la limite de la résistance au vent du procédé. NB : Des dispositions complémentaires peuvent être nécessaires pour atteindre la valeur maximale indiquée ci-contre. | [9 empty] | Nb : Le critère de recherche par hauteur n'étant pas coché ou les données (hauteur ou situation) n'étant pas saisies, l'utilisateur est alerté qu'il peut exister des limites de hauteurs et des dispositions particulières données dans le référentiel technique du procédé qui ne sont pas affichées. Le logiciel peut les faire apparaitre, pour ce faire : - la case de recherche en fonction de la hauteur doit être cochée ; - les données de hauteur ET de situation du bâtiment doivent être saisies. | 4 | 4** | 4** | 4** | ** Domaine d'emploi sismique : Le procédé de bardage rapporté CAREA Emboitement peut être mis en œuvre sur ossature bois (à l’exception des dalles AQUILA 60x120) en zones de sismicité et bâtiments | Nb : Le critère de recherche "Sismique" n'étant pas coché, l'utilisateur est alerté qu'il peut exister des limites d'emploi en zone sismique et des dispositions particulières données dans le référentiel technique du procédé qui ne sont pas affichées. Le logiciel peut les faire apparaitre, pour ce faire, cocher la case de recherche en fonction de la zone sismique recherchée et choisir la zone sismique et la catégorie de bâtiment. |  |  |  | NC (M1) | 0 | CAREA FAÇADE | Avis Technique | 2.2/21-1833_V1 | 2021-12-15 | 2022-05-09 | 2025-03-31 | 0 | OUI | TNC (L'évaluation technique n'est plus valide) | L'Avis Technique n°2.2/21-1833_V1 annule et remplace l' Avis Technique n° 2.2/11-1483_V3 Sur liste verte de la C2p à la date du référencement |  |  |  | RAS | 2.2/11-1483_V3 | L'Avis Technique n°2.2/21-1833_V1 Carea Emboitement Bardage sur support bois annule et remplace l' Avis Technique n° 2.2/11-1483_V3 Sur liste verte de la C2p à la date du référencement | ERREUR | OUI | 18 | 4 4** 4** 4** | I II III IV | COB (NF DTU 31.2) / CLT (Sous AT/DTA) | (Situation a à c) h≤ 18 m (Situation d) h≤ 10 m | Nb : Le critère de recherche par hauteur n'étant pas coché ou les données (hauteur ou situation) n'étant pas saisies, l'utilisateur est alerté qu'il peut exister des limites de hauteurs et des dispositions particulières données dans le référentiel technique du procédé qui ne sont pas affichées. Le logiciel peut les faire apparaitre, pour ce faire : - la case de recherche en fonction de la hauteur doit être cochée ; - les données de hauteur ET de situation du bâtiment doivent être saisies. | 0 | 1 | 1 | 1 | 106 |  | Avis Technique 2.2/21-1833_V1 du procédé Carea Emboitement Bardage sur support bois : vise la pose sur : COB (NF DTU 31.2) ; CLT (Sous AT/DTA)) ; pour une hauteur max de 18m
2022-11-28 |  |  |  | Minéral | Minéral - Panneaux | Bardage rapporté en mortier de résine acrylique | Bardage rapporté en résine acrylique chargé | DuPont Corian® EC -Système de fixations invisibles | E.I DuPont de Nemours and Company DuPont Surfaces- Corian (CH) | SO | OUI | NON | NON | SO | OUI (INDIRECTEMENT) | OUI | OUI | NON | NON | NON | NON | NON | NON | NON | NON | NON | NON | OUI | NON | NON | NON | NON | NON | NON | NON | NON | NON | NON | NON |  |  | Pour le critère de hauteur recherché, les observations ci-dessous s'appliquent. - Dans la limite de la résistance au vent du procédé. NB : - Des dispositions complémentaires peuvent être nécessaires pour atteindre la valeur maximale indiquée ci-contre. | Pour le critère de hauteur recherché, les observations ci-dessous s'appliquent. - Dans la limite de la résistance au vent du procédé. NB : - Des dispositions complémentaires peuvent être nécessaires pour atteindre la valeur maximale indiquée ci-contre. | [10 empty] | Pour le critère de hauteur recherché, les observations ci-dessous s'appliquent. - Dans la limite de la résistance au vent du procédé. NB : - Des dispositions complémentaires peuvent être nécessaires pour atteindre la valeur maximale indiquée ci-contre. | [11 empty] | Nb : Le critère de recherche par hauteur n'étant pas coché ou les données (hauteur ou situation) n'étant pas saisies, l'utilisateur est alerté qu'il peut exister des limites de hauteurs et des dispositions particulières données dans le référentiel technique du procédé qui ne sont pas affichées. Le logiciel peut les faire apparaitre, pour ce faire : - la case de recherche en fonction de la hauteur doit être cochée ; - les données de hauteur ET de situation du bâtiment doivent être saisies. | 4 | 4 | 4 | 4** | ** Domaine d'emploi sismique : Les dispositions de la présente évaluation technique doivent être adoptées. | Nb : Le critère de recherche "Sismique" n'étant pas coché, l'utilisateur est alerté qu'il peut exister des limites d'emploi en zone sismique et des dispositions particulières données dans le référentiel technique du procédé qui ne sont pas affichées. Le logiciel peut les faire apparaitre, pour ce faire, cocher la case de recherche en fonction de la zone sismique recherchée et choisir la zone sismique et la catégorie de bâtiment. |  |  |  | B,s1,d0 | 0 | E.I DuPont de Nemours and Company DuPont Surfaces- Corian (CH) | Avis Technique | 2.2/16-1742_V2 | 2022-12-15 | 2022-02-23 | 2026-02-28 | 0 | OUI | TNC (L'évaluation technique n'est plus valide) | L'Avis Technique n°2.2/16-1742_V2 annule et remplace l' Avis Technique n° 2.2/16-1742_V1 Sur liste verte de la C2p à la date du référencement | EFR 18-LP 004390 | Efectis |  | XIII (Béton, maçonnés) | 2.2/16-1742_V1 | L'Avis Technique n°2.2/16-1742_V2 DuPont Corian® EC -Système de fixations invisibles annule et remplace l' Avis Technique n° 2.2/16-1742_V1 Sur liste verte de la C2p à la date du référencement | ERREUR | OUI | 9 | 4 4 4 4** | I II III IV | COB (NF DTU 31.2) / CLT (Sous AT/DTA) | (Situation a à c) h≤ 9 m (Situation d) h≤ 6 m | Nb : Le critère de recherche par hauteur n'étant pas coché ou les données (hauteur ou situation) n'étant pas saisies, l'utilisateur est alerté qu'il peut exister des limites de hauteurs et des dispositions particulières données dans le référentiel technique du procédé qui ne sont pas affichées. Le logiciel peut les faire apparaitre, pour ce faire : - la case de recherche en fonction de la hauteur doit être cochée ; - les données de hauteur ET de situation du bâtiment doivent être saisies. | 0 | 1 | 1 | 1 | 106 |  | Avis Technique 2.2/16-1742_V2 du procédé DuPont Corian® EC -Système de fixations invisibles : vise la pose sur : COB (NF DTU 31.2) ; CLT (Sous AT/DTA)) ; pour une hauteur max de 9m
2022-11-28 |  |  |  | Panneaux | HDC - Panneaux | Bardage rapporté en mortier de résine polyester | Bardage rapporté en mortier de résine polyester sur support bois | Carea Rainuré Bardage Vertical sur support COB/CLT | Carea Façade (FR) | SO | OUI | NON | NON | SO | OUI | OUI | OUI | OUI | OUI* | OUI* | NON | NON | NON | NON | NON | NON | NON | OUI | OUI* | OUI* | NON | NON | NON | NON | NON | NON | NON | NON | NON | * Domaine d'emploi hauteur : Sans disposition particulière : - hauteur 10 m maximum (+ pointe de pignon) en zones de vent 1, 2 et 3 en situation a, b, c, - hauteur 6 m maximum (+ pointe de pignon) en zone de vent 4 et/ou en situation d, Avec traitements spécifiques des retours d’étanchéité au droit des baies et profils métalliques au niveau des joints horizontaux : - hauteur de 18 m maximum (+ pointe de pignon) en zones de vent 1 à 4 en situations a, b et c, - hauteur 10 m maximum (+ pointe de pignon) en zone de vent 4 et/ou en situation d, |  | Pour le critère de hauteur recherché, les observations ci-dessous s'appliquent. - Dans la limite de la résistance au vent du procédé. NB : - Des dispositions complémentaires peuvent être nécessaires pour atteindre la valeur maximale indiquée ci-contre. | Pour le critère de hauteur recherché, les observations ci-dessous s'appliquent. - Dans la limite de la résistance au vent du procédé. NB : - Des dispositions complémentaires peuvent être nécessaires pour atteindre la valeur maximale indiquée ci-contre. | Pour le critère de hauteur recherché, les observations ci-dessous s'appliquent. - Dans la limite de la résistance au vent du procédé. NB : - Des dispositions complémentaires peuvent être nécessaires pour atteindre la valeur maximale indiquée ci-contre. | Pour le critère de hauteur recherché, les observations ci-dessous s'appliquent. - Avec traitements spécifiques au niveau des baies et profils métalliques au niveau des joints horizontaux - Dans la limite de la résistance au vent du procédé. NB : Des dispositions complémentaires peuvent être nécessaires pour atteindre la valeur maximale indiquée ci-contre. | Pour le critère de hauteur recherché, les observations ci-dessous s'appliquent. - Avec traitements spécifiques au niveau des baies et profils métalliques au niveau des joints horizontaux - Dans la limite de la résistance au vent du procédé. NB : Des dispositions complémentaires peuvent être nécessaires pour atteindre la valeur maximale indiquée ci-contre. | [7 empty] | Pour le critère de hauteur recherché, les observations ci-dessous s'appliquent. - Dans la limite de la résistance au vent du procédé. NB : - Des dispositions complémentaires peuvent être nécessaires pour atteindre la valeur maximale indiquée ci-contre. | Pour le critère de hauteur recherché, les observations ci-dessous s'appliquent. - Avec traitements spécifiques au niveau des baies et profils métalliques au niveau des joints horizontaux - Dans la limite de la résistance au vent du procédé. NB : Des dispositions complémentaires peuvent être nécessaires pour atteindre la valeur maximale indiquée ci-contre. | Pour le critère de hauteur recherché, les observations ci-dessous s'appliquent. - Avec traitements spécifiques au niveau des baies et profils métalliques au niveau des joints horizontaux - Dans la limite de la résistance au vent du procédé. NB : Des dispositions complémentaires peuvent être nécessaires pour atteindre la valeur maximale indiquée ci-contre. | [9 empty] | Nb : Le critère de recherche par hauteur n'étant pas coché ou les données (hauteur ou situation) n'étant pas saisies, l'utilisateur est alerté qu'il peut exister des limites de hauteurs et des dispositions particulières données dans le référentiel technique du procédé qui ne sont pas affichées. Le logiciel peut les faire apparaitre, pour ce faire : - la case de recherche en fonction de la hauteur doit être cochée ; - les données de hauteur ET de situation du bâtiment doivent être saisies. | 4 | 4 | 4 | 1 | ** Domaine d'emploi sismique : Pose du procédé ALPHATON QF en zones sismiques en bardage rapporté de dimension maximale 400 x 1500 mm (H x L) avec rails horizontaux 06’75 sur ossature bois sur COB/CLT en double réseau | Nb : Le critère de recherche "Sismique" n'étant pas coché, l'utilisateur est alerté qu'il peut exister des limites d'emploi en zone sismique et des dispositions particulières données dans le référentiel technique du procédé qui ne sont pas affichées. Le logiciel peut les faire apparaitre, pour ce faire, cocher la case de recherche en fonction de la zone sismique recherchée et choisir la zone sismique et la catégorie de bâtiment. |  |  |  | A2,s1,d0 (ARDAL et ACANTHA) | 0 | CAREA FAÇADE | Avis Technique | 2.2/21-1816_V2 | 2021-12-15 | 2022-04-06 | 2027-04-30 | 1 | OUI | TC | L'Avis Technique n°2.2/21-1816_V2 annule et remplace l' Avis Technique n° 2.2/21-1816_V1 Sur liste verte de la C2p à la date du référencement |  |  |  | RAS | 2.2/21-1816_V1 | L'Avis Technique n°2.2/21-1816_V2 Carea Rainuré Bardage Vertical sur support COB/CLT annule et remplace l' Avis Technique n° 2.2/21-1816_V1 Sur liste verte de la C2p à la date du référencement | ERREUR | OUI | 18 | 4 4 4 1 | I II III IV | COB (NF DTU 31.2) / CLT (Sous AT/DTA) | (Situation a à c) h≤ 18 m (Situation d) h≤ 10 m | Nb : Le critère de recherche par hauteur n'étant pas coché ou les données (hauteur ou situation) n'étant pas saisies, l'utilisateur est alerté qu'il peut exister des limites de hauteurs et des dispositions particulières données dans le référentiel technique du procédé qui ne sont pas affichées. Le logiciel peut les faire apparaitre, pour ce faire : - la case de recherche en fonction de la hauteur doit être cochée ; - les données de hauteur ET de situation du bâtiment doivent être saisies. | 1 | 1 | 1 | 1 | 105 | 178 | Avis Technique 2.2/21-1816_V2 du procédé Carea Rainuré Bardage Vertical sur support COB/CLT : vise la pose sur : COB (NF DTU 31.2) ; CLT (Sous AT/DTA)) ; pour une hauteur max de 18m
2022-11-28 |  |  |  | Panneaux | Minéral - Panneaux | Bardage rapporté en résine acrylique chargé | Bardage rapporté en résine acrylique chargé | ACRYTHERM R | Rebeton (FR) | SO | OUI | NON | NON | SO | OUI (INDIRECTEMENT) | OUI | OUI | OUI | NON | NON | NON | NON | NON | NON | NON | NON | NON | OUI | NON | NON | NON | NON | NON | NON | NON | NON | NON | NON | NON |  |  | Pour le critère de hauteur recherché, les observations ci-dessous s'appliquent. - Dans la limite de la résistance au vent du procédé. NB : - Des dispositions complémentaires peuvent être nécessaires pour atteindre la valeur maximale indiquée ci-contre. | Pour le critère de hauteur recherché, les observations ci-dessous s'appliquent. - Dans la limite de la résistance au vent du procédé. NB : - Des dispositions complémentaires peuvent être nécessaires pour atteindre la valeur maximale indiquée ci-contre. | Pour le critère de hauteur recherché, les observations ci-dessous s'appliquent. - Dans la limite de la résistance au vent du procédé. NB : - Des dispositions complémentaires peuvent être nécessaires pour atteindre la valeur maximale indiquée ci-contre. | [9 empty] | Pour le critère de hauteur recherché, les observations ci-dessous s'appliquent. - Dans la limite de la résistance au vent du procédé. NB : - Des dispositions complémentaires peuvent être nécessaires pour atteindre la valeur maximale indiquée ci-contre. | [11 empty] | Nb : Le critère de recherche par hauteur n'étant pas coché ou les données (hauteur ou situation) n'étant pas saisies, l'utilisateur est alerté qu'il peut exister des limites de hauteurs et des dispositions particulières données dans le référentiel technique du procédé qui ne sont pas affichées. Le logiciel peut les faire apparaitre, pour ce faire : - la case de recherche en fonction de la hauteur doit être cochée ; - les données de hauteur ET de situation du bâtiment doivent être saisies. | 4 | 4 | 4 | 4 |  | Nb : Le critère de recherche "Sismique" n'étant pas coché, l'utilisateur est alerté qu'il peut exister des limites d'emploi en zone sismique et des dispositions particulières données dans le référentiel technique du procédé qui ne sont pas affichées. Le logiciel peut les faire apparaitre, pour ce faire, cocher la case de recherche en fonction de la zone sismique recherchée et choisir la zone sismique et la catégorie de bâtiment. |  |  |  | A2-s1,d0 | 0 | REBETON | Avis Technique | 2.2/16-1727_V1 | 2022-03-29 | 2022-07-04 | 2029-06-30 | 1 | OUI | TC | L'Avis Technique n°2.2/16-1727_V1 annule et remplace l' Avis Technique n° 2.2/16-1727 Sur liste verte de la C2p à la date du référencement |  |  |  | XIII (Béton, maçonnés) | 2.2/16-1727 | L'Avis Technique n°2.2/16-1727_V1 ACRYTHERM R annule et remplace l' Avis Technique n° 2.2/16-1727 Sur liste verte de la C2p à la date du référencement | ERREUR | OUI | 10 | 4 4 4 4 | I II III IV | COB (NF DTU 31.2) / CLT (Sous AT/DTA) | (Situation a à c) h≤ 10 m (Situation d) h≤ 6 m | Nb : Le critère de recherche par hauteur n'étant pas coché ou les données (hauteur ou situation) n'étant pas saisies, l'utilisateur est alerté qu'il peut exister des limites de hauteurs et des dispositions particulières données dans le référentiel technique du procédé qui ne sont pas affichées. Le logiciel peut les faire apparaitre, pour ce faire : - la case de recherche en fonction de la hauteur doit être cochée ; - les données de hauteur ET de situation du bâtiment doivent être saisies. | 1 | 1 | 1 | 1 | 106 | 179 | Avis Technique 2.2/16-1727_V1 du procédé ACRYTHERM R : vise la pose sur : COB (NF DTU 31.2) ; CLT (Sous AT/DTA)) ; pour une hauteur max de 10m
2022-11-28 |  |  |  | Panneaux | Minéral - Panneaux | Bardage rapporté en stratifié de résine | Bardage rapporté en stratifié de résine | ELITE Bardage Type 1 sur support bois | Vetisol S.A. (FR) | SO | OUI | NON | NON | SO | OUI | OUI | OUI | OUI | OUI* | OUI* | NON | NON | NON | NON | NON | NON | NON | OUI | OUI* | OUI* | NON | NON | NON | NON | NON | NON | NON | NON | NON | * Domaine d'emploi hauteur : En pose à joints ouverts : - hauteur 10 m maximum (+ pointe de pignon) en zones de vent 1, 2 et 3 en situation a, b, c, - hauteur 6 m maximum (+ pointe de pignon) en zone de vent 4 et/ou en situation d, En pose à joints fermés et avec traitements spécifiques des retours d’étanchéité au droit des baies : - hauteur de 18 m maximum (+ pointe de pignon) en zones de vent 1 à 3 en situations a, b et c, - hauteur 10 m maximum (+ pointe de pignon) en zone de vent 4 et/ou en situation d, |  | Pour le critère de hauteur recherché, les observations ci-dessous s'appliquent. - En pose à joints verticaux alignés - Dans la limite de la résistance au vent du procédé. NB : Des dispositions complémentaires peuvent être nécessaires pour atteindre la valeur maximale indiquée ci-contre. | Pour le critère de hauteur recherché, les observations ci-dessous s'appliquent. - En pose à joints verticaux alignés - Dans la limite de la résistance au vent du procédé. NB : Des dispositions complémentaires peuvent être nécessaires pour atteindre la valeur maximale indiquée ci-contre. | Pour le critère de hauteur recherché, les observations ci-dessous s'appliquent. - En pose à joints verticaux alignés - Dans la limite de la résistance au vent du procédé. NB : Des dispositions complémentaires peuvent être nécessaires pour atteindre la valeur maximale indiquée ci-contre. | Pour le critère de hauteur recherché, les observations ci-dessous s'appliquent. - En pose à joints fermés et avec traitements spécifiques au niveau des baies - Dans la limite de la résistance au vent du procédé. NB : Des dispositions complémentaires peuvent être nécessaires pour atteindre la valeur maximale indiquée ci-contre. | Pour le critère de hauteur recherché, les observations ci-dessous s'appliquent. - En pose à joints fermés et avec traitements spécifiques au niveau des baies - Dans la limite de la résistance au vent du procédé. NB : Des dispositions complémentaires peuvent être nécessaires pour atteindre la valeur maximale indiquée ci-contre. | [7 empty] | Pour le critère de hauteur recherché, les observations ci-dessous s'appliquent. - En pose à joints verticaux alignés - Dans la limite de la résistance au vent du procédé. NB : Des dispositions complémentaires peuvent être nécessaires pour atteindre la valeur maximale indiquée ci-contre. | Pour le critère de hauteur recherché, les observations ci-dessous s'appliquent. - En pose à joints fermés et avec traitements spécifiques au niveau des baies - Dans la limite de la résistance au vent du procédé. NB : Des dispositions complémentaires peuvent être nécessaires pour atteindre la valeur maximale indiquée ci-contre. | Pour le critère de hauteur recherché, les observations ci-dessous s'appliquent. - En pose à joints fermés et avec traitements spécifiques au niveau des baies - Dans la limite de la résistance au vent du procédé. NB : Des dispositions complémentaires peuvent être nécessaires pour atteindre la valeur maximale indiquée ci-contre. | [9 empty] | Nb : Le critère de recherche par hauteur n'étant pas coché ou les données (hauteur ou situation) n'étant pas saisies, l'utilisateur est alerté qu'il peut exister des limites de hauteurs et des dispositions particulières données dans le référentiel technique du procédé qui ne sont pas affichées. Le logiciel peut les faire apparaitre, pour ce faire : - la case de recherche en fonction de la hauteur doit être cochée ; - les données de hauteur ET de situation du bâtiment doivent être saisies. | 4 | 4 | 4 | 4 |  | Nb : Le critère de recherche "Sismique" n'étant pas coché, l'utilisateur est alerté qu'il peut exister des limites d'emploi en zone sismique et des dispositions particulières données dans le référentiel technique du procédé qui ne sont pas affichées. Le logiciel peut les faire apparaitre, pour ce faire, cocher la case de recherche en fonction de la zone sismique recherchée et choisir la zone sismique et la catégorie de bâtiment. |  |  |  | NC (M1) | 0 | Vetisol S.A. (FR) | Avis Technique | 2.2/21-1832_V1 | 2021-12-15 | 2022-05-09 | 2024-05-31 | 0 | NON | TNC (L'évaluation technique n'est plus valide) | L'Avis Technique n°2.2/21-1832_V1 annule et remplace l' Avis Technique n° 2.2/10-1419_V1. Sur liste verte de la C2p à la date du référencement |  |  |  | RAS | 2.2/10-1419_V1. | L'Avis Technique n°2.2/21-1832_V1 ELITE Bardage Type 1 sur support bois annule et remplace l' Avis Technique n° 2.2/10-1419_V1. | ERREUR | OUI | 18 | 4 4 4 4 | I II III IV | COB (NF DTU 31.2) / CLT (Sous AT/DTA) | (Situation a à c) h≤ 18 m (Situation d) h≤ 10 m | Nb : Le critère de recherche par hauteur n'étant pas coché ou les données (hauteur ou situation) n'étant pas saisies, l'utilisateur est alerté qu'il peut exister des limites de hauteurs et des dispositions particulières données dans le référentiel technique du procédé qui ne sont pas affichées. Le logiciel peut les faire apparaitre, pour ce faire : - la case de recherche en fonction de la hauteur doit être cochée ; - les données de hauteur ET de situation du bâtiment doivent être saisies. | 0 | 1 | 1 | 1 | 106 |  | Avis Technique 2.2/21-1832_V1 du procédé ELITE Bardage Type 1 sur support bois : vise la pose sur : COB (NF DTU 31.2) ; CLT (Sous AT/DTA)) ; pour une hauteur max de 18m
2022-11-28 |  |  |  | Minéral | Miinéral - Bardeaux de terre cuyite | Bardage rapporté en terre cuite | Bardage rapporté en terre cuite sur support bois | Alphaton QF sur support COB/CLT | Moeding Keramikfassaden GmbH (DE) | SO | OUI | NON | NON | SO | OUI | OUI | OUI | OUI* | OUI* | OUI* | NON | NON | NON | NON | NON | NON | NON | OUI | OUI* | OUI* | NON | NON | NON | NON | NON | NON | NON | NON | NON | * Domaine d'emploi hauteur : Sur simple réseau : - Hauteur de 6 m maximum (+ pointe de pignon) en zone de vent 4 et/ou en situation d Double réseau : - Hauteur de 6 à 10 m maximum (+ pointe de pignon) en zone de vent 4 et/ou en situation d, - Hauteur de 10 à 18 m maximum (+ pointe de pignon) en zones de vent 1 à 3 en situations a, b et c avec un traitement spécifique des retours d’étanchéité au droit des baies. | [25 empty] | Nb : Le critère de recherche par hauteur n'étant pas coché ou les données (hauteur ou situation) n'étant pas saisies, l'utilisateur est alerté qu'il peut exister des limites de hauteurs et des dispositions particulières données dans le référentiel technique du procédé qui ne sont pas affichées. Le logiciel peut les faire apparaitre, pour ce faire : - la case de recherche en fonction de la hauteur doit être cochée ; - les données de hauteur ET de situation du bâtiment doivent être saisies. | 4 | 4** | 4** | 4** | ** Domaine d'emploi sismique : Pose du procédé ALPHATON QF en zones sismiques en bardage rapporté de dimension maximale 400 x 1500 mm (H x L) avec rails horizontaux 06’75 sur ossature bois sur COB/CLT en double réseau | Nb : Le critère de recherche "Sismique" n'étant pas coché, l'utilisateur est alerté qu'il peut exister des limites d'emploi en zone sismique et des dispositions particulières données dans le référentiel technique du procédé qui ne sont pas affichées. Le logiciel peut les faire apparaitre, pour ce faire, cocher la case de recherche en fonction de la zone sismique recherchée et choisir la zone sismique et la catégorie de bâtiment. | 45 |  |  | A1 (Conventionnel) | 0 | Moeding Keramikfassaden GmbH | Avis Technique | 2.2/21-1811_V2 | 2021-09-21 | 2022-04-15 | 2027-12-31 | 1 | OUI | TC | L'Avis Technique n°2.2/21-1811_V2 annule et remplace l' Avis Technique n° 2.2./16-1721_V1 Sur liste verte de la C2p à la date du référencement |  |  |  | RAS | 2.2./16-1721_V1 | L'Avis Technique n°2.2/21-1811_V2 Alphaton QF sur support COB/CLT annule et remplace l' Avis Technique n° 2.2./16-1721_V1 Sur liste verte de la C2p à la date du référencement | ERREUR | OUI | 18 | 4 4** 4** 4** | I II III IV | COB (NF DTU 31.2) / CLT (Sous AT/DTA) | (Situation a à c) h≤ 18 m (Situation d) h≤ 10 m | Nb : Le critère de recherche par hauteur n'étant pas coché ou les données (hauteur ou situation) n'étant pas saisies, l'utilisateur est alerté qu'il peut exister des limites de hauteurs et des dispositions particulières données dans le référentiel technique du procédé qui ne sont pas affichées. Le logiciel peut les faire apparaitre, pour ce faire : - la case de recherche en fonction de la hauteur doit être cochée ; - les données de hauteur ET de situation du bâtiment doivent être saisies. | 1 | 1 | 1 | 1 | 107 | 181 | Avis Technique 2.2/21-1811_V2 du procédé Alphaton QF sur support COB/CLT : vise la pose sur : COB (NF DTU 31.2) ; CLT (Sous AT/DTA)) ; pour une hauteur max de 18m
2022-11-28 |  |  |  | Verre |  | Façade légère en Vitrage Extérieur Collé (VEC) | Façade légère en Vitrage Extérieur Collé (VEC) | CW 50 FV | Reynaers Aluminium | OUI | SO | SO | SO | SO | SO | OUI* | OUI* | OUI* | OUI* | OUI* | OUI* | OUI* | OUI* | OUI* | OUI* | OUI* | OUI* | OUI* | OUI* | NON | NON | NON | NON | NON | NON | NON | NON | NON | NON | - Limitation du domaine d'emploi à une pression à l’Etat limite de Service inférieure ou égale à 1200 Pa, sauf justifications conformément à la norme NF EN 13830. - La limitation donnée ci-contre a été déterminée selon les pressions à l'ELS données dans la fiche technique 45 de la COPREC et en considérant la pression limite susnommée. - L'évaluation ne semble pas viser de support en particulier, ainsi, il n'y a priori pas de contre-indication pour une application sur une structure bois. |  | Pour le critère de hauteur recherché, les observations ci-dessous s'appliquent. - Pression à l’ELS ≤ à 1200 Pa, sauf justifications conformément à la norme NF EN 13830. - L'évaluation ne semble pas viser de support en particulier, ainsi, il n'y a priori pas de contre-indication pour une application sur une structure bois conforme au NF DTU 31.1. NB : Des dispositions complémentaires peuvent être nécessaires pour atteindre la valeur maximale indiquée ci-contre. | Pour le critère de hauteur recherché, les observations ci-dessous s'appliquent. - Pression à l’ELS ≤ à 1200 Pa, sauf justifications conformément à la norme NF EN 13830. - L'évaluation ne semble pas viser de support en particulier, ainsi, il n'y a priori pas de contre-indication pour une application sur une structure bois conforme au NF DTU 31.1. NB : Des dispositions complémentaires peuvent être nécessaires pour atteindre la valeur maximale indiquée ci-contre. | Pour le critère de hauteur recherché, les observations ci-dessous s'appliquent. - Pression à l’ELS ≤ à 1200 Pa, sauf justifications conformément à la norme NF EN 13830. - L'évaluation ne semble pas viser de support en particulier, ainsi, il n'y a priori pas de contre-indication pour une application sur une structure bois conforme au NF DTU 31.1. NB : Des dispositions complémentaires peuvent être nécessaires pour atteindre la valeur maximale indiquée ci-contre. | Pour le critère de hauteur recherché, les observations ci-dessous s'appliquent. - Pression à l’ELS ≤ à 1200 Pa, sauf justifications conformément à la norme NF EN 13830. - L'évaluation ne semble pas viser de support en particulier, ainsi, il n'y a priori pas de contre-indication pour une application sur une structure bois conforme au NF DTU 31.1. NB : Des dispositions complémentaires peuvent être nécessaires pour atteindre la valeur maximale indiquée ci-contre. | Pour le critère de hauteur recherché, les observations ci-dessous s'appliquent. - Pression à l’ELS ≤ à 1200 Pa, sauf justifications conformément à la norme NF EN 13830. - L'évaluation ne semble pas viser de support en particulier, ainsi, il n'y a priori pas de contre-indication pour une application sur une structure bois conforme au NF DTU 31.1. NB : Des dispositions complémentaires peuvent être nécessaires pour atteindre la valeur maximale indiquée ci-contre. | Pour le critère de hauteur recherché, les observations ci-dessous s'appliquent. - Pression à l’ELS ≤ à 1200 Pa, sauf justifications conformément à la norme NF EN 13830. - L'évaluation ne semble pas viser de support en particulier, ainsi, il n'y a priori pas de contre-indication pour une application sur une structure bois conforme au NF DTU 31.1. NB : Des dispositions complémentaires peuvent être nécessaires pour atteindre la valeur maximale indiquée ci-contre. | Pour le critère de hauteur recherché, les observations ci-dessous s'appliquent. - Pression à l’ELS ≤ à 1200 Pa, sauf justifications conformément à la norme NF EN 13830. - L'évaluation ne semble pas viser de support en particulier, ainsi, il n'y a priori pas de contre-indication pour une application sur une structure bois conforme au NF DTU 31.1. NB : Des dispositions complémentaires peuvent être nécessaires pour atteindre la valeur maximale indiquée ci-contre. | Pour le critère de hauteur recherché, les observations ci-dessous s'appliquent. - Pression à l’ELS ≤ à 1200 Pa, sauf justifications conformément à la norme NF EN 13830. - L'évaluation ne semble pas viser de support en particulier, ainsi, il n'y a priori pas de contre-indication pour une application sur une structure bois conforme au NF DTU 31.1. NB : Des dispositions complémentaires peuvent être nécessaires pour atteindre la valeur maximale indiquée ci-contre. | Pour le critère de hauteur recherché, les observations ci-dessous s'appliquent. - Pression à l’ELS ≤ à 1200 Pa, sauf justifications conformément à la norme NF EN 13830. - L'évaluation ne semble pas viser de support en particulier, ainsi, il n'y a priori pas de contre-indication pour une application sur une structure bois conforme au NF DTU 31.1. NB : Des dispositions complémentaires peuvent être nécessaires pour atteindre la valeur maximale indiquée ci-contre. | Pour le critère de hauteur recherché, les observations ci-dessous s'appliquent. - Pression à l’ELS ≤ à 1200 Pa, sauf justifications conformément à la norme NF EN 13830. - L'évaluation ne semble pas viser de support en particulier, ainsi, il n'y a priori pas de contre-indication pour une application sur une structure bois conforme au NF DTU 31.1. NB : Des dispositions complémentaires peuvent être nécessaires pour atteindre la valeur maximale indiquée ci-contre. | Pour le critère de hauteur recherché, les observations ci-dessous s'appliquent. - Pression à l’ELS ≤ à 1200 Pa, sauf justifications conformément à la norme NF EN 13830. - L'évaluation ne semble pas viser de support en particulier, ainsi, il n'y a priori pas de contre-indication pour une application sur une structure bois conforme au NF DTU 31.1. NB : Des dispositions complémentaires peuvent être nécessaires pour atteindre la valeur maximale indiquée ci-contre. | Pour le critère de hauteur recherché, les observations ci-dessous s'appliquent. - Pression à l’ELS ≤ à 1200 Pa, sauf justifications conformément à la norme NF EN 13830. - L'évaluation ne semble pas viser de support en particulier, ainsi, il n'y a priori pas de contre-indication pour une application sur une structure bois conforme au NF DTU 31.1. NB : Des dispositions complémentaires peuvent être nécessaires pour atteindre la valeur maximale indiquée ci-contre. | Pour le critère de hauteur recherché, les observations ci-dessous s'appliquent. - Pression à l’ELS ≤ à 1200 Pa, sauf justifications conformément à la norme NF EN 13830. - L'évaluation ne semble pas viser de support en particulier, ainsi, il n'y a priori pas de contre-indication pour une application sur une structure bois conforme au NF DTU 31.1. NB : Des dispositions complémentaires peuvent être nécessaires pour atteindre la valeur maximale indiquée ci-contre. | Pour le critère de hauteur recherché, les observations ci-dessous s'appliquent. - Pression à l’ELS ≤ à 1200 Pa, sauf justifications conformément à la norme NF EN 13830. - L'évaluation ne semble pas viser de support en particulier, ainsi, il n'y a priori pas de contre-indication pour une application sur une structure bois conforme au NF DTU 31.1. NB : Des dispositions complémentaires peuvent être nécessaires pour atteindre la valeur maximale indiquée ci-contre. | Pour le critère de hauteur recherché, les observations ci-dessous s'appliquent. - Pression à l’ELS ≤ à 1200 Pa, sauf justifications conformément à la norme NF EN 13830. - L'évaluation ne semble pas viser de support en particulier, ainsi, il n'y a priori pas de contre-indication pour une application sur une structure bois conforme au NF DTU 31.1. NB : Des dispositions complémentaires peuvent être nécessaires pour atteindre la valeur maximale indiquée ci-contre. | Pour le critère de hauteur recherché, les observations ci-dessous s'appliquent. - Pression à l’ELS ≤ à 1200 Pa, sauf justifications conformément à la norme NF EN 13830. - L'évaluation ne semble pas viser de support en particulier, ainsi, il n'y a priori pas de contre-indication pour une application sur une structure bois conforme au NF DTU 31.1. NB : Des dispositions complémentaires peuvent être nécessaires pour atteindre la valeur maximale indiquée ci-contre. | Pour le critère de hauteur recherché, les observations ci-dessous s'appliquent. - Pression à l’ELS ≤ à 1200 Pa, sauf justifications conformément à la norme NF EN 13830. - L'évaluation ne semble pas viser de support en particulier, ainsi, il n'y a priori pas de contre-indication pour une application sur une structure bois conforme au NF DTU 31.1. NB : Des dispositions complémentaires peuvent être nécessaires pour atteindre la valeur maximale indiquée ci-contre. | [7 empty] | Nb : Le critère de recherche par hauteur n'étant pas coché ou les données (hauteur ou situation) n'étant pas saisies, l'utilisateur est alerté qu'il peut exister des limites de hauteurs et des dispositions particulières données dans le référentiel technique du procédé qui ne sont pas affichées. Le logiciel peut les faire apparaitre, pour ce faire : - la case de recherche en fonction de la hauteur doit être cochée ; - les données de hauteur ET de situation du bâtiment doivent être saisies. | 4 | 4** | 4** | 4** | ** Domaine d'emploi sismique : Domaine d’emploi en zones sismiques CW 50-FV capot sur 4 côtés et trame horizontale | Nb : Le critère de recherche "Sismique" n'étant pas coché, l'utilisateur est alerté qu'il peut exister des limites d'emploi en zone sismique et des dispositions particulières données dans le référentiel technique du procédé qui ne sont pas affichées. Le logiciel peut les faire apparaitre, pour ce faire, cocher la case de recherche en fonction de la zone sismique recherchée et choisir la zone sismique et la catégorie de bâtiment. |  |  |  | NC | 0 | REYNAERS ALUMINIUM (FR) | Document Technique d'Application (DTA) | 2.1/13-1599_V3 | / | 2022-06-07 | 2027-06-30 | 1 | OUI | TC | Le Document Technique d'Application (DTA) n°2.1/13-1599_V3 annule et remplace le Document Technique d'Application (DTA) n° 2.1/13-1599_V2 Sur liste verte de la C2p à la date du référencement |  |  |  | NC | 2.1/13-1599_V2 | Le Document Technique d'Application (DTA) n°2.1/13-1599_V3 CW 50 FV annule et remplace le Document Technique d'Application (DTA) n° 2.1/13-1599_V2 Sur liste verte de la C2p à la date du référencement | ERREUR | OUI* | 50 | 4 4** 4** 4** | I II III IV | Charpente bois (NF DTU 31.1) | (Situation a à c) h≤ 50 m (Situation d) h≤ 9 m | Nb : Le critère de recherche par hauteur n'étant pas coché ou les données (hauteur ou situation) n'étant pas saisies, l'utilisateur est alerté qu'il peut exister des limites de hauteurs et des dispositions particulières données dans le référentiel technique du procédé qui ne sont pas affichées. Le logiciel peut les faire apparaitre, pour ce faire : - la case de recherche en fonction de la hauteur doit être cochée ; - les données de hauteur ET de situation du bâtiment doivent être saisies. | 1 | 1 | 1 | 1 | 108 | 182 | Document Technique d'Application (DTA) 2.1/13-1599_V3 du procédé CW 50 FV : vise la pose sur : Charpente bois (NF DTU 31.1) ; pour une hauteur max de 50m
2022-11-28 |  |  |  | Verre |  | Façade légère en Vitrage Extérieur Collé (VEC) | Façade légère en Vitrage Extérieur Collé (VEC) | CW 86 | Reynaers Aluminium | OUI | SO | SO | SO | SO | SO | OUI* | OUI* | OUI* | OUI* | OUI* | OUI* | OUI* | OUI* | OUI* | OUI* | OUI* | OUI* | OUI* | OUI* | NON | NON | NON | NON | NON | NON | NON | NON | NON | NON | - Limitation du domaine d'emploi à une pression à l’Etat limite de Service inférieure ou égale à 1200 Pa, sauf justifications conformément à la norme NF EN 13830. - La limitation donnée ci-contre a été déterminée selon les pressions à l'ELS données dans la fiche technique 45 de la COPREC et en considérant la pression limite susnommée. - L'évaluation ne semble pas viser de support en particulier, ainsi, il n'y a priori pas de contre-indication pour une application sur une structure bois. |  | Pour le critère de hauteur recherché, les observations ci-dessous s'appliquent. - Pression à l’ELS ≤ à 1200 Pa, sauf justifications conformément à la norme NF EN 13830. - L'évaluation ne semble pas viser de support en particulier, ainsi, il n'y a priori pas de contre-indication pour une application sur une structure bois conforme au NF DTU 31.1. NB : Des dispositions complémentaires peuvent être nécessaires pour atteindre la valeur maximale indiquée ci-contre. | Pour le critère de hauteur recherché, les observations ci-dessous s'appliquent. - Pression à l’ELS ≤ à 1200 Pa, sauf justifications conformément à la norme NF EN 13830. - L'évaluation ne semble pas viser de support en particulier, ainsi, il n'y a priori pas de contre-indication pour une application sur une structure bois conforme au NF DTU 31.1. NB : Des dispositions complémentaires peuvent être nécessaires pour atteindre la valeur maximale indiquée ci-contre. | Pour le critère de hauteur recherché, les observations ci-dessous s'appliquent. - Pression à l’ELS ≤ à 1200 Pa, sauf justifications conformément à la norme NF EN 13830. - L'évaluation ne semble pas viser de support en particulier, ainsi, il n'y a priori pas de contre-indication pour une application sur une structure bois conforme au NF DTU 31.1. NB : Des dispositions complémentaires peuvent être nécessaires pour atteindre la valeur maximale indiquée ci-contre. | Pour le critère de hauteur recherché, les observations ci-dessous s'appliquent. - Pression à l’ELS ≤ à 1200 Pa, sauf justifications conformément à la norme NF EN 13830. - L'évaluation ne semble pas viser de support en particulier, ainsi, il n'y a priori pas de contre-indication pour une application sur une structure bois conforme au NF DTU 31.1. NB : Des dispositions complémentaires peuvent être nécessaires pour atteindre la valeur maximale indiquée ci-contre. | Pour le critère de hauteur recherché, les observations ci-dessous s'appliquent. - Pression à l’ELS ≤ à 1200 Pa, sauf justifications conformément à la norme NF EN 13830. - L'évaluation ne semble pas viser de support en particulier, ainsi, il n'y a priori pas de contre-indication pour une application sur une structure bois conforme au NF DTU 31.1. NB : Des dispositions complémentaires peuvent être nécessaires pour atteindre la valeur maximale indiquée ci-contre. | Pour le critère de hauteur recherché, les observations ci-dessous s'appliquent. - Pression à l’ELS ≤ à 1200 Pa, sauf justifications conformément à la norme NF EN 13830. - L'évaluation ne semble pas viser de support en particulier, ainsi, il n'y a priori pas de contre-indication pour une application sur une structure bois conforme au NF DTU 31.1. NB : Des dispositions complémentaires peuvent être nécessaires pour atteindre la valeur maximale indiquée ci-contre. | Pour le critère de hauteur recherché, les observations ci-dessous s'appliquent. - Pression à l’ELS ≤ à 1200 Pa, sauf justifications conformément à la norme NF EN 13830. - L'évaluation ne semble pas viser de support en particulier, ainsi, il n'y a priori pas de contre-indication pour une application sur une structure bois conforme au NF DTU 31.1. NB : Des dispositions complémentaires peuvent être nécessaires pour atteindre la valeur maximale indiquée ci-contre. | Pour le critère de hauteur recherché, les observations ci-dessous s'appliquent. - Pression à l’ELS ≤ à 1200 Pa, sauf justifications conformément à la norme NF EN 13830. - L'évaluation ne semble pas viser de support en particulier, ainsi, il n'y a priori pas de contre-indication pour une application sur une structure bois conforme au NF DTU 31.1. NB : Des dispositions complémentaires peuvent être nécessaires pour atteindre la valeur maximale indiquée ci-contre. | Pour le critère de hauteur recherché, les observations ci-dessous s'appliquent. - Pression à l’ELS ≤ à 1200 Pa, sauf justifications conformément à la norme NF EN 13830. - L'évaluation ne semble pas viser de support en particulier, ainsi, il n'y a priori pas de contre-indication pour une application sur une structure bois conforme au NF DTU 31.1. NB : Des dispositions complémentaires peuvent être nécessaires pour atteindre la valeur maximale indiquée ci-contre. | Pour le critère de hauteur recherché, les observations ci-dessous s'appliquent. - Pression à l’ELS ≤ à 1200 Pa, sauf justifications conformément à la norme NF EN 13830. - L'évaluation ne semble pas viser de support en particulier, ainsi, il n'y a priori pas de contre-indication pour une application sur une structure bois conforme au NF DTU 31.1. NB : Des dispositions complémentaires peuvent être nécessaires pour atteindre la valeur maximale indiquée ci-contre. | Pour le critère de hauteur recherché, les observations ci-dessous s'appliquent. - Pression à l’ELS ≤ à 1200 Pa, sauf justifications conformément à la norme NF EN 13830. - L'évaluation ne semble pas viser de support en particulier, ainsi, il n'y a priori pas de contre-indication pour une application sur une structure bois conforme au NF DTU 31.1. NB : Des dispositions complémentaires peuvent être nécessaires pour atteindre la valeur maximale indiquée ci-contre. | Pour le critère de hauteur recherché, les observations ci-dessous s'appliquent. - Pression à l’ELS ≤ à 1200 Pa, sauf justifications conformément à la norme NF EN 13830. - L'évaluation ne semble pas viser de support en particulier, ainsi, il n'y a priori pas de contre-indication pour une application sur une structure bois conforme au NF DTU 31.1. NB : Des dispositions complémentaires peuvent être nécessaires pour atteindre la valeur maximale indiquée ci-contre. | Pour le critère de hauteur recherché, les observations ci-dessous s'appliquent. - Pression à l’ELS ≤ à 1200 Pa, sauf justifications conformément à la norme NF EN 13830. - L'évaluation ne semble pas viser de support en particulier, ainsi, il n'y a priori pas de contre-indication pour une application sur une structure bois conforme au NF DTU 31.1. NB : Des dispositions complémentaires peuvent être nécessaires pour atteindre la valeur maximale indiquée ci-contre. | Pour le critère de hauteur recherché, les observations ci-dessous s'appliquent. - Pression à l’ELS ≤ à 1200 Pa, sauf justifications conformément à la norme NF EN 13830. - L'évaluation ne semble pas viser de support en particulier, ainsi, il n'y a priori pas de contre-indication pour une application sur une structure bois conforme au NF DTU 31.1. NB : Des dispositions complémentaires peuvent être nécessaires pour atteindre la valeur maximale indiquée ci-contre. | Pour le critère de hauteur recherché, les observations ci-dessous s'appliquent. - Pression à l’ELS ≤ à 1200 Pa, sauf justifications conformément à la norme NF EN 13830. - L'évaluation ne semble pas viser de support en particulier, ainsi, il n'y a priori pas de contre-indication pour une application sur une structure bois conforme au NF DTU 31.1. NB : Des dispositions complémentaires peuvent être nécessaires pour atteindre la valeur maximale indiquée ci-contre. | Pour le critère de hauteur recherché, les observations ci-dessous s'appliquent. - Pression à l’ELS ≤ à 1200 Pa, sauf justifications conformément à la norme NF EN 13830. - L'évaluation ne semble pas viser de support en particulier, ainsi, il n'y a priori pas de contre-indication pour une application sur une structure bois conforme au NF DTU 31.1. NB : Des dispositions complémentaires peuvent être nécessaires pour atteindre la valeur maximale indiquée ci-contre. | Pour le critère de hauteur recherché, les observations ci-dessous s'appliquent. - Pression à l’ELS ≤ à 1200 Pa, sauf justifications conformément à la norme NF EN 13830. - L'évaluation ne semble pas viser de support en particulier, ainsi, il n'y a priori pas de contre-indication pour une application sur une structure bois conforme au NF DTU 31.1. NB : Des dispositions complémentaires peuvent être nécessaires pour atteindre la valeur maximale indiquée ci-contre. | [7 empty] | Nb : Le critère de recherche par hauteur n'étant pas coché ou les données (hauteur ou situation) n'étant pas saisies, l'utilisateur est alerté qu'il peut exister des limites de hauteurs et des dispositions particulières données dans le référentiel technique du procédé qui ne sont pas affichées. Le logiciel peut les faire apparaitre, pour ce faire : - la case de recherche en fonction de la hauteur doit être cochée ; - les données de hauteur ET de situation du bâtiment doivent être saisies. | 4 | 4 | 4 | 4 |  | Nb : Le critère de recherche "Sismique" n'étant pas coché, l'utilisateur est alerté qu'il peut exister des limites d'emploi en zone sismique et des dispositions particulières données dans le référentiel technique du procédé qui ne sont pas affichées. Le logiciel peut les faire apparaitre, pour ce faire, cocher la case de recherche en fonction de la zone sismique recherchée et choisir la zone sismique et la catégorie de bâtiment. |  |  |  | NC | 0 | REYNAERS ALUMINIUM (FR) | Document Technique d'Application (DTA) | 2.1/20-1809_V2 | / | 2022-06-14 | 2026-02-28 | 0 | OUI | TNC (L'évaluation technique n'est plus valide) | Le Document Technique d'Application (DTA) n°2.1/20-1809_V2 annule et remplace le Document Technique d'Application (DTA) n° 2.1/20-1809_V1 Sur liste verte de la C2p à la date du référencement |  |  |  | NC | 2.1/20-1809_V1 | Le Document Technique d'Application (DTA) n°2.1/20-1809_V2 CW 86 annule et remplace le Document Technique d'Application (DTA) n° 2.1/20-1809_V1 Sur liste verte de la C2p à la date du référencement | ERREUR | OUI* | 50 | 4 4 4 4 | I II III IV | Charpente bois (NF DTU 31.1) | (Situation a à c) h≤ 50 m (Situation d) h≤ 9 m | Nb : Le critère de recherche par hauteur n'étant pas coché ou les données (hauteur ou situation) n'étant pas saisies, l'utilisateur est alerté qu'il peut exister des limites de hauteurs et des dispositions particulières données dans le référentiel technique du procédé qui ne sont pas affichées. Le logiciel peut les faire apparaitre, pour ce faire : - la case de recherche en fonction de la hauteur doit être cochée ; - les données de hauteur ET de situation du bâtiment doivent être saisies. | 0 | 1 | 1 | 1 | 106 |  | Document Technique d'Application (DTA) 2.1/20-1809_V2 du procédé CW 86 : vise la pose sur : Charpente bois (NF DTU 31.1) ; pour une hauteur max de 50m
2022-11-28 |  |  |  | Verre |  | Façade légère en Vitrage Extérieur Collé (VEC) | Façade légère en Vitrage Extérieur Collé (VEC) | Ouvrants intégrés dans FW 50+ / FW 50+ H – OI | Schüco International SCS (FR) | OUI | SO | SO | SO | SO | SO | OUI* | OUI* | OUI* | OUI* | OUI* | OUI* | OUI* | OUI* | OUI* | OUI* | OUI* | OUI* | OUI* | OUI* | NON | NON | NON | NON | NON | NON | NON | NON | NON | NON | - Limitation du domaine d'emploi à une pression de vent normal est inférieure ou égale à 1200 Pa sauf justification apportée conformément au NF DTU 33.1 avec justification selon NF EN 13830 - La limitation donnée ci-contre a été déterminée selon les pressions à l'ELS données dans la fiche technique 45 de la COPREC et en considérant la pression limite susnommée. - L'évaluation ne semble pas viser de support en particulier, ainsi, il n'y a priori pas de contre-indication pour une application sur une structure bois. |  | Pour le critère de hauteur recherché, les observations ci-dessous s'appliquent. - Pression à l’ELS ≤ à 1200 Pa, sauf justifications conformément à la norme NF EN 13830. - L'évaluation ne semble pas viser de support en particulier, ainsi, il n'y a priori pas de contre-indication pour une application sur une structure bois conforme au NF DTU 31.1. NB : Des dispositions complémentaires peuvent être nécessaires pour atteindre la valeur maximale indiquée ci-contre. | Pour le critère de hauteur recherché, les observations ci-dessous s'appliquent. - Pression à l’ELS ≤ à 1200 Pa, sauf justifications conformément à la norme NF EN 13830. - L'évaluation ne semble pas viser de support en particulier, ainsi, il n'y a priori pas de contre-indication pour une application sur une structure bois conforme au NF DTU 31.1. NB : Des dispositions complémentaires peuvent être nécessaires pour atteindre la valeur maximale indiquée ci-contre. | Pour le critère de hauteur recherché, les observations ci-dessous s'appliquent. - Pression à l’ELS ≤ à 1200 Pa, sauf justifications conformément à la norme NF EN 13830. - L'évaluation ne semble pas viser de support en particulier, ainsi, il n'y a priori pas de contre-indication pour une application sur une structure bois conforme au NF DTU 31.1. NB : Des dispositions complémentaires peuvent être nécessaires pour atteindre la valeur maximale indiquée ci-contre. | Pour le critère de hauteur recherché, les observations ci-dessous s'appliquent. - Pression à l’ELS ≤ à 1200 Pa, sauf justifications conformément à la norme NF EN 13830. - L'évaluation ne semble pas viser de support en particulier, ainsi, il n'y a priori pas de contre-indication pour une application sur une structure bois conforme au NF DTU 31.1. NB : Des dispositions complémentaires peuvent être nécessaires pour atteindre la valeur maximale indiquée ci-contre. | Pour le critère de hauteur recherché, les observations ci-dessous s'appliquent. - Pression à l’ELS ≤ à 1200 Pa, sauf justifications conformément à la norme NF EN 13830. - L'évaluation ne semble pas viser de support en particulier, ainsi, il n'y a priori pas de contre-indication pour une application sur une structure bois conforme au NF DTU 31.1. NB : Des dispositions complémentaires peuvent être nécessaires pour atteindre la valeur maximale indiquée ci-contre. | Pour le critère de hauteur recherché, les observations ci-dessous s'appliquent. - Pression à l’ELS ≤ à 1200 Pa, sauf justifications conformément à la norme NF EN 13830. - L'évaluation ne semble pas viser de support en particulier, ainsi, il n'y a priori pas de contre-indication pour une application sur une structure bois conforme au NF DTU 31.1. NB : Des dispositions complémentaires peuvent être nécessaires pour atteindre la valeur maximale indiquée ci-contre. | Pour le critère de hauteur recherché, les observations ci-dessous s'appliquent. - Pression à l’ELS ≤ à 1200 Pa, sauf justifications conformément à la norme NF EN 13830. - L'évaluation ne semble pas viser de support en particulier, ainsi, il n'y a priori pas de contre-indication pour une application sur une structure bois conforme au NF DTU 31.1. NB : Des dispositions complémentaires peuvent être nécessaires pour atteindre la valeur maximale indiquée ci-contre. | Pour le critère de hauteur recherché, les observations ci-dessous s'appliquent. - Pression à l’ELS ≤ à 1200 Pa, sauf justifications conformément à la norme NF EN 13830. - L'évaluation ne semble pas viser de support en particulier, ainsi, il n'y a priori pas de contre-indication pour une application sur une structure bois conforme au NF DTU 31.1. NB : Des dispositions complémentaires peuvent être nécessaires pour atteindre la valeur maximale indiquée ci-contre. | Pour le critère de hauteur recherché, les observations ci-dessous s'appliquent. - Pression à l’ELS ≤ à 1200 Pa, sauf justifications conformément à la norme NF EN 13830. - L'évaluation ne semble pas viser de support en particulier, ainsi, il n'y a priori pas de contre-indication pour une application sur une structure bois conforme au NF DTU 31.1. NB : Des dispositions complémentaires peuvent être nécessaires pour atteindre la valeur maximale indiquée ci-contre. | Pour le critère de hauteur recherché, les observations ci-dessous s'appliquent. - Pression à l’ELS ≤ à 1200 Pa, sauf justifications conformément à la norme NF EN 13830. - L'évaluation ne semble pas viser de support en particulier, ainsi, il n'y a priori pas de contre-indication pour une application sur une structure bois conforme au NF DTU 31.1. NB : Des dispositions complémentaires peuvent être nécessaires pour atteindre la valeur maximale indiquée ci-contre. | Pour le critère de hauteur recherché, les observations ci-dessous s'appliquent. - Pression à l’ELS ≤ à 1200 Pa, sauf justifications conformément à la norme NF EN 13830. - L'évaluation ne semble pas viser de support en particulier, ainsi, il n'y a priori pas de contre-indication pour une application sur une structure bois conforme au NF DTU 31.1. NB : Des dispositions complémentaires peuvent être nécessaires pour atteindre la valeur maximale indiquée ci-contre. | Pour le critère de hauteur recherché, les observations ci-dessous s'appliquent. - Pression à l’ELS ≤ à 1200 Pa, sauf justifications conformément à la norme NF EN 13830. - L'évaluation ne semble pas viser de support en particulier, ainsi, il n'y a priori pas de contre-indication pour une application sur une structure bois conforme au NF DTU 31.1. NB : Des dispositions complémentaires peuvent être nécessaires pour atteindre la valeur maximale indiquée ci-contre. | Pour le critère de hauteur recherché, les observations ci-dessous s'appliquent. - Pression à l’ELS ≤ à 1200 Pa, sauf justifications conformément à la norme NF EN 13830. - L'évaluation ne semble pas viser de support en particulier, ainsi, il n'y a priori pas de contre-indication pour une application sur une structure bois conforme au NF DTU 31.1. NB : Des dispositions complémentaires peuvent être nécessaires pour atteindre la valeur maximale indiquée ci-contre. | Pour le critère de hauteur recherché, les observations ci-dessous s'appliquent. - Pression à l’ELS ≤ à 1200 Pa, sauf justifications conformément à la norme NF EN 13830. - L'évaluation ne semble pas viser de support en particulier, ainsi, il n'y a priori pas de contre-indication pour une application sur une structure bois conforme au NF DTU 31.1. NB : Des dispositions complémentaires peuvent être nécessaires pour atteindre la valeur maximale indiquée ci-contre. | Pour le critère de hauteur recherché, les observations ci-dessous s'appliquent. - Pression à l’ELS ≤ à 1200 Pa, sauf justifications conformément à la norme NF EN 13830. - L'évaluation ne semble pas viser de support en particulier, ainsi, il n'y a priori pas de contre-indication pour une application sur une structure bois conforme au NF DTU 31.1. NB : Des dispositions complémentaires peuvent être nécessaires pour atteindre la valeur maximale indiquée ci-contre. | Pour le critère de hauteur recherché, les observations ci-dessous s'appliquent. - Pression à l’ELS ≤ à 1200 Pa, sauf justifications conformément à la norme NF EN 13830. - L'évaluation ne semble pas viser de support en particulier, ainsi, il n'y a priori pas de contre-indication pour une application sur une structure bois conforme au NF DTU 31.1. NB : Des dispositions complémentaires peuvent être nécessaires pour atteindre la valeur maximale indiquée ci-contre. | Pour le critère de hauteur recherché, les observations ci-dessous s'appliquent. - Pression à l’ELS ≤ à 1200 Pa, sauf justifications conformément à la norme NF EN 13830. - L'évaluation ne semble pas viser de support en particulier, ainsi, il n'y a priori pas de contre-indication pour une application sur une structure bois conforme au NF DTU 31.1. NB : Des dispositions complémentaires peuvent être nécessaires pour atteindre la valeur maximale indiquée ci-contre. | [7 empty] | Nb : Le critère de recherche par hauteur n'étant pas coché ou les données (hauteur ou situation) n'étant pas saisies, l'utilisateur est alerté qu'il peut exister des limites de hauteurs et des dispositions particulières données dans le référentiel technique du procédé qui ne sont pas affichées. Le logiciel peut les faire apparaitre, pour ce faire : - la case de recherche en fonction de la hauteur doit être cochée ; - les données de hauteur ET de situation du bâtiment doivent être saisies. | 4 | 4 | 4 | 4 |  | Nb : Le critère de recherche "Sismique" n'étant pas coché, l'utilisateur est alerté qu'il peut exister des limites d'emploi en zone sismique et des dispositions particulières données dans le référentiel technique du procédé qui ne sont pas affichées. Le logiciel peut les faire apparaitre, pour ce faire, cocher la case de recherche en fonction de la zone sismique recherchée et choisir la zone sismique et la catégorie de bâtiment. |  |  |  | NC | 0 | Schüco International SCS (FR) | Document Technique d'Application (DTA) | 2.1/12-1503_V3 | / | 2022-04-06 | 2027-01-31 | 1 | OUI | TC | Le Document Technique d'Application (DTA) n°2.1/12-1503_V3 annule et remplace le Document Technique d'Application (DTA) n° 2.1/12-1503_V2 Sur liste verte de la C2p à la date du référencement |  |  |  | NC | 2.1/12-1503_V2 | Le Document Technique d'Application (DTA) n°2.1/12-1503_V3 Ouvrants intégrés dans FW 50+ / FW 50+ H – OI annule et remplace le Document Technique d'Application (DTA) n° 2.1/12-1503_V2 Sur liste verte de la C2p à la date du référencement | ERREUR | OUI* | 50 | 4 4 4 4 | I II III IV | Charpente bois (NF DTU 31.1) | (Situation a à c) h≤ 50 m (Situation d) h≤ 9 m | Nb : Le critère de recherche par hauteur n'étant pas coché ou les données (hauteur ou situation) n'étant pas saisies, l'utilisateur est alerté qu'il peut exister des limites de hauteurs et des dispositions particulières données dans le référentiel technique du procédé qui ne sont pas affichées. Le logiciel peut les faire apparaitre, pour ce faire : - la case de recherche en fonction de la hauteur doit être cochée ; - les données de hauteur ET de situation du bâtiment doivent être saisies. | 1 | 1 | 1 | 1 | 109 | 184 | Document Technique d'Application (DTA) 2.1/12-1503_V3 du procédé Ouvrants intégrés dans FW 50+ / FW 50+ H – OI : vise la pose sur : Charpente bois (NF DTU 31.1) ; pour une hauteur max de 50m
2022-11-28 |  |  |  | Verre |  | Façade légère respirante | Façade légère respirante | DB 3.0 | Paquet Fontaine (FR) | OUI | SO | SO | SO | SO | SO | OUI* | OUI* | OUI* | OUI* | OUI* | OUI* | OUI* | OUI* | OUI* | OUI* | OUI* | OUI* | OUI* | OUI* | OUI* | OUI* | OUI* | NON | NON | NON | NON | NON | NON | NON | - Limitation du domaine d'emploi à la mises en œuvre dans des conditions d’exposition pour lesquelles l’action résultante correspondant à la pression normale est inférieure ou égale à 1200Pa, sauf justifications conformément à la norme NF EN 13830. - La limitation donnée ci-contre a été déterminée selon les pressions à l'ELS données dans la fiche technique 45 de la COPREC et en considérant la pression limite susnommée. - L'évaluation ne semble pas viser de support en particulier, ainsi, il n'y a priori pas de contre-indication pour une application sur une structure bois. |  | Pour le critère de hauteur recherché, les observations ci-dessous s'appliquent. - Pression normale ≤ à 1200 Pa. - L'évaluation ne semble pas viser de support en particulier, ainsi, il n'y a priori pas de contre-indication pour une application sur une structure bois conforme au NF DTU 31.1. NB : Des dispositions complémentaires peuvent être nécessaires pour atteindre la valeur maximale indiquée ci-contre. | Pour le critère de hauteur recherché, les observations ci-dessous s'appliquent. - Pression normale ≤ à 1200 Pa. - L'évaluation ne semble pas viser de support en particulier, ainsi, il n'y a priori pas de contre-indication pour une application sur une structure bois conforme au NF DTU 31.1. NB : Des dispositions complémentaires peuvent être nécessaires pour atteindre la valeur maximale indiquée ci-contre. | Pour le critère de hauteur recherché, les observations ci-dessous s'appliquent. - Pression normale ≤ à 1200 Pa. - L'évaluation ne semble pas viser de support en particulier, ainsi, il n'y a priori pas de contre-indication pour une application sur une structure bois conforme au NF DTU 31.1. NB : Des dispositions complémentaires peuvent être nécessaires pour atteindre la valeur maximale indiquée ci-contre. | Pour le critère de hauteur recherché, les observations ci-dessous s'appliquent. - Pression normale ≤ à 1200 Pa. - L'évaluation ne semble pas viser de support en particulier, ainsi, il n'y a priori pas de contre-indication pour une application sur une structure bois conforme au NF DTU 31.1. NB : Des dispositions complémentaires peuvent être nécessaires pour atteindre la valeur maximale indiquée ci-contre. | Pour le critère de hauteur recherché, les observations ci-dessous s'appliquent. - Pression normale ≤ à 1200 Pa. - L'évaluation ne semble pas viser de support en particulier, ainsi, il n'y a priori pas de contre-indication pour une application sur une structure bois conforme au NF DTU 31.1. NB : Des dispositions complémentaires peuvent être nécessaires pour atteindre la valeur maximale indiquée ci-contre. | Pour le critère de hauteur recherché, les observations ci-dessous s'appliquent. - Pression normale ≤ à 1200 Pa. - L'évaluation ne semble pas viser de support en particulier, ainsi, il n'y a priori pas de contre-indication pour une application sur une structure bois conforme au NF DTU 31.1. NB : Des dispositions complémentaires peuvent être nécessaires pour atteindre la valeur maximale indiquée ci-contre. | Pour le critère de hauteur recherché, les observations ci-dessous s'appliquent. - Pression normale ≤ à 1200 Pa. - L'évaluation ne semble pas viser de support en particulier, ainsi, il n'y a priori pas de contre-indication pour une application sur une structure bois conforme au NF DTU 31.1. NB : Des dispositions complémentaires peuvent être nécessaires pour atteindre la valeur maximale indiquée ci-contre. | Pour le critère de hauteur recherché, les observations ci-dessous s'appliquent. - Pression normale ≤ à 1200 Pa. - L'évaluation ne semble pas viser de support en particulier, ainsi, il n'y a priori pas de contre-indication pour une application sur une structure bois conforme au NF DTU 31.1. NB : Des dispositions complémentaires peuvent être nécessaires pour atteindre la valeur maximale indiquée ci-contre. | Pour le critère de hauteur recherché, les observations ci-dessous s'appliquent. - Pression normale ≤ à 1200 Pa. - L'évaluation ne semble pas viser de support en particulier, ainsi, il n'y a priori pas de contre-indication pour une application sur une structure bois conforme au NF DTU 31.1. NB : Des dispositions complémentaires peuvent être nécessaires pour atteindre la valeur maximale indiquée ci-contre. | Pour le critère de hauteur recherché, les observations ci-dessous s'appliquent. - Pression normale ≤ à 1200 Pa. - L'évaluation ne semble pas viser de support en particulier, ainsi, il n'y a priori pas de contre-indication pour une application sur une structure bois conforme au NF DTU 31.1. NB : Des dispositions complémentaires peuvent être nécessaires pour atteindre la valeur maximale indiquée ci-contre. | Pour le critère de hauteur recherché, les observations ci-dessous s'appliquent. - Pression normale ≤ à 1200 Pa. - L'évaluation ne semble pas viser de support en particulier, ainsi, il n'y a priori pas de contre-indication pour une application sur une structure bois conforme au NF DTU 31.1. NB : Des dispositions complémentaires peuvent être nécessaires pour atteindre la valeur maximale indiquée ci-contre. | Pour le critère de hauteur recherché, les observations ci-dessous s'appliquent. - Pression normale ≤ à 1200 Pa. - L'évaluation ne semble pas viser de support en particulier, ainsi, il n'y a priori pas de contre-indication pour une application sur une structure bois conforme au NF DTU 31.1. NB : Des dispositions complémentaires peuvent être nécessaires pour atteindre la valeur maximale indiquée ci-contre. | Pour le critère de hauteur recherché, les observations ci-dessous s'appliquent. - Pression normale ≤ à 1200 Pa. - L'évaluation ne semble pas viser de support en particulier, ainsi, il n'y a priori pas de contre-indication pour une application sur une structure bois conforme au NF DTU 31.1. NB : Des dispositions complémentaires peuvent être nécessaires pour atteindre la valeur maximale indiquée ci-contre. | Pour le critère de hauteur recherché, les observations ci-dessous s'appliquent. - Pression normale ≤ à 1200 Pa. - L'évaluation ne semble pas viser de support en particulier, ainsi, il n'y a priori pas de contre-indication pour une application sur une structure bois conforme au NF DTU 31.1. NB : Des dispositions complémentaires peuvent être nécessaires pour atteindre la valeur maximale indiquée ci-contre. | Pour le critère de hauteur recherché, les observations ci-dessous s'appliquent. - Pression normale ≤ à 1200 Pa. - L'évaluation ne semble pas viser de support en particulier, ainsi, il n'y a priori pas de contre-indication pour une application sur une structure bois conforme au NF DTU 31.1. NB : Des dispositions complémentaires peuvent être nécessaires pour atteindre la valeur maximale indiquée ci-contre. | Pour le critère de hauteur recherché, les observations ci-dessous s'appliquent. - Pression normale ≤ à 1200 Pa. - L'évaluation ne semble pas viser de support en particulier, ainsi, il n'y a priori pas de contre-indication pour une application sur une structure bois conforme au NF DTU 31.1. NB : Des dispositions complémentaires peuvent être nécessaires pour atteindre la valeur maximale indiquée ci-contre. | Pour le critère de hauteur recherché, les observations ci-dessous s'appliquent. - Pression normale ≤ à 1200 Pa. - L'évaluation ne semble pas viser de support en particulier, ainsi, il n'y a priori pas de contre-indication pour une application sur une structure bois conforme au NF DTU 31.1. NB : Des dispositions complémentaires peuvent être nécessaires pour atteindre la valeur maximale indiquée ci-contre. | [7 empty] | Nb : Le critère de recherche par hauteur n'étant pas coché ou les données (hauteur ou situation) n'étant pas saisies, l'utilisateur est alerté qu'il peut exister des limites de hauteurs et des dispositions particulières données dans le référentiel technique du procédé qui ne sont pas affichées. Le logiciel peut les faire apparaitre, pour ce faire : - la case de recherche en fonction de la hauteur doit être cochée ; - les données de hauteur ET de situation du bâtiment doivent être saisies. | 4 | 4 | 4 | 4 |  | Nb : Le critère de recherche "Sismique" n'étant pas coché, l'utilisateur est alerté qu'il peut exister des limites d'emploi en zone sismique et des dispositions particulières données dans le référentiel technique du procédé qui ne sont pas affichées. Le logiciel peut les faire apparaitre, pour ce faire, cocher la case de recherche en fonction de la zone sismique recherchée et choisir la zone sismique et la catégorie de bâtiment. |  |  |  | NC | 0 | PAQUET FONTAINE (FR) | Avis Technique | 2.1/14-1638_V2 | / | 07/092022 | 2024-12-31 | 0 | NON | TNC (L'évaluation technique n'est plus valide) | L'Avis Technique n°2.1/14-1638_V2 annule et remplace l' Avis Technique n° 2.1/14-1638_V1 Sur liste verte de la C2p à la date du référencement |  |  |  | NC | 2.1/14-1638_V1 | L'Avis Technique n°2.1/14-1638_V2 DB 3.0 annule et remplace l' Avis Technique n° 2.1/14-1638_V1 | ERREUR | OUI* | 50 | 4 4 4 4 | I II III IV | Charpente bois (NF DTU 31.1) | (Situation a à c) h≤ 50 m (Situation d) h≤ 18 m | Nb : Le critère de recherche par hauteur n'étant pas coché ou les données (hauteur ou situation) n'étant pas saisies, l'utilisateur est alerté qu'il peut exister des limites de hauteurs et des dispositions particulières données dans le référentiel technique du procédé qui ne sont pas affichées. Le logiciel peut les faire apparaitre, pour ce faire : - la case de recherche en fonction de la hauteur doit être cochée ; - les données de hauteur ET de situation du bâtiment doivent être saisies. | 0 | 1 | 1 | 1 | 106 |  | Avis Technique 2.1/14-1638_V2 du procédé DB 3.0 : vise la pose sur : Charpente bois (NF DTU 31.1) ; pour une hauteur max de 50m
2022-11-28 |  |  |  | Minéral |  | Mur Double | Mur Double | BLOCSTAR | Techni-Process | SO | OUI | OUI | NON | OUI | OUI | OUI | OUI* | OUI* | OUI* | OUI* | OUI* | OUI* | NON | NON | NON | NON | NON | OUI | OUI* | OUI* | OUI* | OUI* | OUI* | OUI* | NON | NON | NON | NON | NON | * Domaine d'emploi hauteur : - Les murs à ossature bois porteurs conformes au NF DTU 31.2 pour les bâtiments n’excédant pas R+2 ou 3 niveaux de surélévation ; - Les façades à ossature bois non porteuses, filantes (avec appui unique en pied ou appuis multiples) ou interrompues, conformes au NF DTU 31.4 pour les supports admissibles décrits dans ce dernier, les façades avec appui unique en pied n’excédant pas 3 niveaux ; |  | Pour le critère de hauteur recherché, les observations ci-dessous s'appliquent. - Dans la limite de la résistance au vent du procédé. NB : - Des dispositions complémentaires peuvent être nécessaires pour atteindre la valeur maximale indiquée ci-contre. | Pour le critère de hauteur recherché, les observations ci-dessous s'appliquent. - R+2 ou 3 niveaux de surélévation - FOB filantes (avec appui unique en pied (n’excédant pas 3 niveaux) ou appuis multiples) ou interrompues, conformes au NF DTU 31.4 pour les supports admissibles décrits dans ce dernier - Dans la limite de la résistance au vent du procédé. NB : - Des dispositions complémentaires peuvent être nécessaires pour atteindre la valeur maximale indiquée ci-contre. | Pour le critère de hauteur recherché, les observations ci-dessous s'appliquent. - R+2 ou 3 niveaux de surélévation - FOB filantes (avec appui unique en pied (n’excédant pas 3 niveaux) ou appuis multiples) ou interrompues, conformes au NF DTU 31.4 pour les supports admissibles décrits dans ce dernier - Dans la limite de la résistance au vent du procédé. NB : - Des dispositions complémentaires peuvent être nécessaires pour atteindre la valeur maximale indiquée ci-contre. | Pour le critère de hauteur recherché, les observations ci-dessous s'appliquent. - R+2 ou 3 niveaux de surélévation - FOB filantes (avec appui unique en pied (n’excédant pas 3 niveaux) ou appuis multiples) ou interrompues, conformes au NF DTU 31.4 pour les supports admissibles décrits dans ce dernier - Dans la limite de la résistance au vent du procédé. NB : - Des dispositions complémentaires peuvent être nécessaires pour atteindre la valeur maximale indiquée ci-contre. | Pour le critère de hauteur recherché, les observations ci-dessous s'appliquent. - R+2 ou 3 niveaux de surélévation - FOB filantes (avec appui unique en pied (n’excédant pas 3 niveaux) ou appuis multiples) ou interrompues, conformes au NF DTU 31.4 pour les supports admissibles décrits dans ce dernier - Dans la limite de la résistance au vent du procédé. NB : - Des dispositions complémentaires peuvent être nécessaires pour atteindre la valeur maximale indiquée ci-contre. | Pour le critère de hauteur recherché, les observations ci-dessous s'appliquent. - R+2 ou 3 niveaux de surélévation - FOB filantes (avec appui unique en pied (n’excédant pas 3 niveaux) ou appuis multiples) ou interrompues, conformes au NF DTU 31.4 pour les supports admissibles décrits dans ce dernier - Dans la limite de la résistance au vent du procédé. NB : - Des dispositions complémentaires peuvent être nécessaires pour atteindre la valeur maximale indiquée ci-contre. | Pour le critère de hauteur recherché, les observations ci-dessous s'appliquent. - R+2 ou 3 niveaux de surélévation - FOB filantes (avec appui unique en pied (n’excédant pas 3 niveaux) ou appuis multiples) ou interrompues, conformes au NF DTU 31.4 pour les supports admissibles décrits dans ce dernier - Dans la limite de la résistance au vent du procédé. NB : - Des dispositions complémentaires peuvent être nécessaires pour atteindre la valeur maximale indiquée ci-contre. | [5 empty] | Pour le critère de hauteur recherché, les observations ci-dessous s'appliquent. - Dans la limite de la résistance au vent du procédé. NB : - Des dispositions complémentaires peuvent être nécessaires pour atteindre la valeur maximale indiquée ci-contre. | Pour le critère de hauteur recherché, les observations ci-dessous s'appliquent. - R+2 ou 3 niveaux de surélévation - FOB filantes (avec appui unique en pied (n’excédant pas 3 niveaux) ou appuis multiples) ou interrompues, conformes au NF DTU 31.4 pour les supports admissibles décrits dans ce dernier - Dans la limite de la résistance au vent du procédé. NB : - Des dispositions complémentaires peuvent être nécessaires pour atteindre la valeur maximale indiquée ci-contre. | Pour le critère de hauteur recherché, les observations ci-dessous s'appliquent. - R+2 ou 3 niveaux de surélévation - FOB filantes (avec appui unique en pied (n’excédant pas 3 niveaux) ou appuis multiples) ou interrompues, conformes au NF DTU 31.4 pour les supports admissibles décrits dans ce dernier - Dans la limite de la résistance au vent du procédé. NB : - Des dispositions complémentaires peuvent être nécessaires pour atteindre la valeur maximale indiquée ci-contre. | Pour le critère de hauteur recherché, les observations ci-dessous s'appliquent. - R+2 ou 3 niveaux de surélévation - FOB filantes (avec appui unique en pied (n’excédant pas 3 niveaux) ou appuis multiples) ou interrompues, conformes au NF DTU 31.4 pour les supports admissibles décrits dans ce dernier - Dans la limite de la résistance au vent du procédé. NB : - Des dispositions complémentaires peuvent être nécessaires pour atteindre la valeur maximale indiquée ci-contre. | Pour le critère de hauteur recherché, les observations ci-dessous s'appliquent. - R+2 ou 3 niveaux de surélévation - FOB filantes (avec appui unique en pied (n’excédant pas 3 niveaux) ou appuis multiples) ou interrompues, conformes au NF DTU 31.4 pour les supports admissibles décrits dans ce dernier - Dans la limite de la résistance au vent du procédé. NB : - Des dispositions complémentaires peuvent être nécessaires pour atteindre la valeur maximale indiquée ci-contre. | Pour le critère de hauteur recherché, les observations ci-dessous s'appliquent. - R+2 ou 3 niveaux de surélévation - FOB filantes (avec appui unique en pied (n’excédant pas 3 niveaux) ou appuis multiples) ou interrompues, conformes au NF DTU 31.4 pour les supports admissibles décrits dans ce dernier - Dans la limite de la résistance au vent du procédé. NB : - Des dispositions complémentaires peuvent être nécessaires pour atteindre la valeur maximale indiquée ci-contre. | Pour le critère de hauteur recherché, les observations ci-dessous s'appliquent. - R+2 ou 3 niveaux de surélévation - FOB filantes (avec appui unique en pied (n’excédant pas 3 niveaux) ou appuis multiples) ou interrompues, conformes au NF DTU 31.4 pour les supports admissibles décrits dans ce dernier - Dans la limite de la résistance au vent du procédé. NB : - Des dispositions complémentaires peuvent être nécessaires pour atteindre la valeur maximale indiquée ci-contre. | [5 empty] | Nb : Le critère de recherche par hauteur n'étant pas coché ou les données (hauteur ou situation) n'étant pas saisies, l'utilisateur est alerté qu'il peut exister des limites de hauteurs et des dispositions particulières données dans le référentiel technique du procédé qui ne sont pas affichées. Le logiciel peut les faire apparaitre, pour ce faire : - la case de recherche en fonction de la hauteur doit être cochée ; - les données de hauteur ET de situation du bâtiment doivent être saisies. | 4 | 2 | 1 | 1 |  | Nb : Le critère de recherche "Sismique" n'étant pas coché, l'utilisateur est alerté qu'il peut exister des limites d'emploi en zone sismique et des dispositions particulières données dans le référentiel technique du procédé qui ne sont pas affichées. Le logiciel peut les faire apparaitre, pour ce faire, cocher la case de recherche en fonction de la zone sismique recherchée et choisir la zone sismique et la catégorie de bâtiment. |  |  |  | NC | 0 | Techni-Process | Appréciation Technique d'Expérimentation (ATEx cas a) | 2864_v2 | 2020-12-10 | 2022-12-10 | 2023-12-31 | 0 | FAVORABLE | TNC (L'évaluation technique n'est plus valide) |  | AL20-096 | CSTB |  | NC |  |  | ERREUR | OUI | 28 | 4 2 1 1 | I II III IV | COB (NF DTU 31.2) / FOB (NF DTU 31.4) / CLT (Sous AT/DTA) | (Situation a à c) h≤ 28 m (Situation d) h≤ 28 m | Nb : Le critère de recherche par hauteur n'étant pas coché ou les données (hauteur ou situation) n'étant pas saisies, l'utilisateur est alerté qu'il peut exister des limites de hauteurs et des dispositions particulières données dans le référentiel technique du procédé qui ne sont pas affichées. Le logiciel peut les faire apparaitre, pour ce faire : - la case de recherche en fonction de la hauteur doit être cochée ; - les données de hauteur ET de situation du bâtiment doivent être saisies. | 0 | 1 | 1 | 1 | 106 |  | Appréciation Technique d'Expérimentation (ATEx cas a) 2864_v2 du procédé BLOCSTAR : vise la pose sur : COB (NF DTU 31.2) ; CLT (Sous AT/DTA)) ; FOB (NF DTU 31.4) ; pour une hauteur max de 28m
2022-04-01 |  |  |  | Enduit | Minéral - Enduit | ETICS sur fibre de bois | ETICS sur fibre de bois | webertherm XM FdB COB | Saint Gobain Weber France S.A.S. (FR) | SO | OUI | NON | NON | SO | OUI (INDIRECTEMENT) | OUI | OUI | NON | NON | NON | NON | NON | NON | NON | NON | NON | NON | OUI | NON | NON | NON | NON | NON | NON | NON | NON | NON | NON | NON |  |  | Pour le critère de hauteur recherché, les observations ci-dessous s'appliquent. - Dans la limite de la résistance au vent du procédé. NB : - Des dispositions complémentaires peuvent être nécessaires pour atteindre la valeur maximale indiquée ci-contre. | Pour le critère de hauteur recherché, les observations ci-dessous s'appliquent. - Dans la limite de la résistance au vent du procédé. NB : - Des dispositions complémentaires peuvent être nécessaires pour atteindre la valeur maximale indiquée ci-contre. | [10 empty] | Pour le critère de hauteur recherché, les observations ci-dessous s'appliquent. - Dans la limite de la résistance au vent du procédé. NB : - Des dispositions complémentaires peuvent être nécessaires pour atteindre la valeur maximale indiquée ci-contre. | [11 empty] | Nb : Le critère de recherche par hauteur n'étant pas coché ou les données (hauteur ou situation) n'étant pas saisies, l'utilisateur est alerté qu'il peut exister des limites de hauteurs et des dispositions particulières données dans le référentiel technique du procédé qui ne sont pas affichées. Le logiciel peut les faire apparaitre, pour ce faire : - la case de recherche en fonction de la hauteur doit être cochée ; - les données de hauteur ET de situation du bâtiment doivent être saisies. | 4 | 2 | 1 | 1 | Domaine d'emploi sismique : Hors configurations pour lesquelles les règles de construction parasismique sont applicables | Nb : Le critère de recherche "Sismique" n'étant pas coché, l'utilisateur est alerté qu'il peut exister des limites d'emploi en zone sismique et des dispositions particulières données dans le référentiel technique du procédé qui ne sont pas affichées. Le logiciel peut les faire apparaitre, pour ce faire, cocher la case de recherche en fonction de la zone sismique recherchée et choisir la zone sismique et la catégorie de bâtiment. |  |  |  | NC | 0 | Saint Gobaint Weber (FR) | Document Technique d'Application (DTA) | 7/21-1786_V1 | / | 2022-03-09 | 2027-01-31 | 1 | OUI | TC | Sur liste verte de la C2p à la date du référencement | EFR-19-002695-Révision 1 | Efectis |  |  |  | Sur liste verte de la C2p à la date du référencement | ERREUR | OUI | 9 | 4 2 1 1 | I II III IV | COB (NF DTU 31.2) / CLT (Sous AT/DTA) | (Situation a à c) h≤ 9 m (Situation d) h≤ 6 m | Nb : Le critère de recherche par hauteur n'étant pas coché ou les données (hauteur ou situation) n'étant pas saisies, l'utilisateur est alerté qu'il peut exister des limites de hauteurs et des dispositions particulières données dans le référentiel technique du procédé qui ne sont pas affichées. Le logiciel peut les faire apparaitre, pour ce faire : - la case de recherche en fonction de la hauteur doit être cochée ; - les données de hauteur ET de situation du bâtiment doivent être saisies. | 1 | 1 | 1 | 1 | 110 | 187 | Document Technique d'Application (DTA) 7/21-1786_V1 du procédé webertherm XM FdB COB : vise la pose sur : COB (NF DTU 31.2) ; CLT (Sous AT/DTA)) ; pour une hauteur max de 9m
2022-03-14 |  |  |  | Métallique | Métallique - Panneaux | Bardage rapporté en cassettes composites | Bardage rapporté en composites | ALPOLIC - SYSTÈME CASSETTES | Mitsubishi Polyester Film GmbH | SO | OUI | NON | NON | SO | OUI | OUI | OUI | OUI | NON | NON | NON | NON | NON | NON | NON | NON | NON | OUI | NON | NON | NON | NON | NON | NON | NON | NON | NON | NON | NON |  |  | Pour le critère de hauteur recherché, les observations ci-dessous s'appliquent. - Dans la limite de la résistance au vent du procédé. NB : - Des dispositions complémentaires peuvent être nécessaires pour atteindre la valeur maximale indiquée ci-contre. | Pour le critère de hauteur recherché, les observations ci-dessous s'appliquent. - Dans la limite de la résistance au vent du procédé. NB : - Des dispositions complémentaires peuvent être nécessaires pour atteindre la valeur maximale indiquée ci-contre. | Pour le critère de hauteur recherché, les observations ci-dessous s'appliquent. - Dans la limite de la résistance au vent du procédé. NB : - Des dispositions complémentaires peuvent être nécessaires pour atteindre la valeur maximale indiquée ci-contre. | [9 empty] | Pour le critère de hauteur recherché, les observations ci-dessous s'appliquent. - Dans la limite de la résistance au vent du procédé. NB : - Des dispositions complémentaires peuvent être nécessaires pour atteindre la valeur maximale indiquée ci-contre. | [11 empty] | Nb : Le critère de recherche par hauteur n'étant pas coché ou les données (hauteur ou situation) n'étant pas saisies, l'utilisateur est alerté qu'il peut exister des limites de hauteurs et des dispositions particulières données dans le référentiel technique du procédé qui ne sont pas affichées. Le logiciel peut les faire apparaitre, pour ce faire : - la case de recherche en fonction de la hauteur doit être cochée ; - les données de hauteur ET de situation du bâtiment doivent être saisies. | 4 | 2 | 1 | 1 |  | Nb : Le critère de recherche "Sismique" n'étant pas coché, l'utilisateur est alerté qu'il peut exister des limites d'emploi en zone sismique et des dispositions particulières données dans le référentiel technique du procédé qui ne sont pas affichées. Le logiciel peut les faire apparaitre, pour ce faire, cocher la case de recherche en fonction de la zone sismique recherchée et choisir la zone sismique et la catégorie de bâtiment. | 8,4 | 2,15 |  | A2-s1,d0 (Alpolic A2) | 0 | Mitsubishi Polyester Film GmbH | Avis Technique | 2.2/17-1786_V3 | 2021-10-26 | 2022-01-14 | 2026-01-31 | 0 | OUI | TNC (L'évaluation technique n'est plus valide) | L'Avis Technique n°2.2/17-1786_V3 annule et remplace l' Avis Technique n° 2.2/17-1786_V2 Sur liste verte de la C2p à la date du référencement |  |  |  | XIII (Béton, maçonnés) | 2.2/17-1786_V2 | L'Avis Technique n°2.2/17-1786_V3 ALPOLIC - SYSTÈME CASSETTES annule et remplace l' Avis Technique n° 2.2/17-1786_V2 Sur liste verte de la C2p à la date du référencement | ERREUR | OUI | 10 | 4 2 1 1 | I II III IV | COB (NF DTU 31.2) / CLT (Sous AT/DTA) | (Situation a à c) h≤ 10 m (Situation d) h≤ 6 m | Nb : Le critère de recherche par hauteur n'étant pas coché ou les données (hauteur ou situation) n'étant pas saisies, l'utilisateur est alerté qu'il peut exister des limites de hauteurs et des dispositions particulières données dans le référentiel technique du procédé qui ne sont pas affichées. Le logiciel peut les faire apparaitre, pour ce faire : - la case de recherche en fonction de la hauteur doit être cochée ; - les données de hauteur ET de situation du bâtiment doivent être saisies. | 0 | 1 | 1 | 1 | 106 |  | Avis Technique 2.2/17-1786_V3 du procédé ALPOLIC - SYSTÈME CASSETTES : vise la pose sur : COB (NF DTU 31.2) ; CLT (Sous AT/DTA)) ; pour une hauteur max de 10m
2022-03-14 |  |  |  | Lames | HPL - Lames | Bardage rapporté en lame stratifié HPL | Bardage rapporté en stratifié HPL | Pura ® NFC | Trespa International BV (NL) | SO | OUI | NON | NON | SO | OUI | OUI | OUI | OUI | NON | NON | NON | NON | NON | NON | NON | NON | NON | OUI | NON | NON | NON | NON | NON | NON | NON | NON | NON | NON | NON |  |  | Pour le critère de hauteur recherché, les observations ci-dessous s'appliquent. - Dans la limite de la résistance au vent du procédé. NB : - Des dispositions complémentaires peuvent être nécessaires pour atteindre la valeur maximale indiquée ci-contre. | Pour le critère de hauteur recherché, les observations ci-dessous s'appliquent. - Dans la limite de la résistance au vent du procédé. NB : - Des dispositions complémentaires peuvent être nécessaires pour atteindre la valeur maximale indiquée ci-contre. | Pour le critère de hauteur recherché, les observations ci-dessous s'appliquent. - Dans la limite de la résistance au vent du procédé. NB : - Des dispositions complémentaires peuvent être nécessaires pour atteindre la valeur maximale indiquée ci-contre. | [9 empty] | Pour le critère de hauteur recherché, les observations ci-dessous s'appliquent. - Dans la limite de la résistance au vent du procédé. NB : - Des dispositions complémentaires peuvent être nécessaires pour atteindre la valeur maximale indiquée ci-contre. | [11 empty] | Nb : Le critère de recherche par hauteur n'étant pas coché ou les données (hauteur ou situation) n'étant pas saisies, l'utilisateur est alerté qu'il peut exister des limites de hauteurs et des dispositions particulières données dans le référentiel technique du procédé qui ne sont pas affichées. Le logiciel peut les faire apparaitre, pour ce faire : - la case de recherche en fonction de la hauteur doit être cochée ; - les données de hauteur ET de situation du bâtiment doivent être saisies. | 4 | 2 | 1 | 1 |  | Nb : Le critère de recherche "Sismique" n'étant pas coché, l'utilisateur est alerté qu'il peut exister des limites d'emploi en zone sismique et des dispositions particulières données dans le référentiel technique du procédé qui ne sont pas affichées. Le logiciel peut les faire apparaitre, pour ce faire, cocher la case de recherche en fonction de la zone sismique recherchée et choisir la zone sismique et la catégorie de bâtiment. | 8 mm 11,2 |  | 8 mm 216 | B-s2,d0 | 0 | Trespa International BV | Avis Technique | 2.2/18-1791_V2 | 2021-09-21 | 2022-01-13 | 2025-12-31 | 0 | OUI | TNC (L'évaluation technique n'est plus valide) | L'Avis Technique n°2.2/18-1791_V2 annule et remplace l' Avis Technique n° 2.2/18-1791_V1 Sur liste verte de la C2p à la date du référencement |  |  |  | XIII (Béton, maçonnés) | 2.2/18-1791_V1 | L'Avis Technique n°2.2/18-1791_V2 Pura ® NFC annule et remplace l' Avis Technique n° 2.2/18-1791_V1 Sur liste verte de la C2p à la date du référencement | ERREUR | OUI | 10 | 4 2 1 1 | I II III IV | COB (NF DTU 31.2) / CLT (Sous AT/DTA) | (Situation a à c) h≤ 10 m (Situation d) h≤ 6 m | Nb : Le critère de recherche par hauteur n'étant pas coché ou les données (hauteur ou situation) n'étant pas saisies, l'utilisateur est alerté qu'il peut exister des limites de hauteurs et des dispositions particulières données dans le référentiel technique du procédé qui ne sont pas affichées. Le logiciel peut les faire apparaitre, pour ce faire : - la case de recherche en fonction de la hauteur doit être cochée ; - les données de hauteur ET de situation du bâtiment doivent être saisies. | 0 | 1 | 1 | 1 | 106 |  | Avis Technique 2.2/18-1791_V2 du procédé Pura ® NFC : vise la pose sur : COB (NF DTU 31.2) ; CLT (Sous AT/DTA)) ; pour une hauteur max de 10m
2022-03-14 |  |  |  | Panneaux | Minéral - Panneaux | Bardage rapporté en stratifié de résine | Bardage rapporté en stratifié HPL | STENI NATURE, STENI COLOUR et STENI VISION Ossature Bois | Steni a.s. | SO | OUI | NON | NON | SO | OUI (INDIRECTEMENT) | OUI | OUI | OUI | NON | NON | NON | NON | NON | NON | NON | NON | NON | OUI | NON | NON | NON | NON | NON | NON | NON | NON | NON | NON | NON |  |  | Pour le critère de hauteur recherché, les observations ci-dessous s'appliquent. - Dans la limite de la résistance au vent du procédé. NB : - Des dispositions complémentaires peuvent être nécessaires pour atteindre la valeur maximale indiquée ci-contre. | Pour le critère de hauteur recherché, les observations ci-dessous s'appliquent. - Dans la limite de la résistance au vent du procédé. NB : - Des dispositions complémentaires peuvent être nécessaires pour atteindre la valeur maximale indiquée ci-contre. | Pour le critère de hauteur recherché, les observations ci-dessous s'appliquent. - Dans la limite de la résistance au vent du procédé. NB : - Des dispositions complémentaires peuvent être nécessaires pour atteindre la valeur maximale indiquée ci-contre. | [9 empty] | Pour le critère de hauteur recherché, les observations ci-dessous s'appliquent. - Dans la limite de la résistance au vent du procédé. NB : - Des dispositions complémentaires peuvent être nécessaires pour atteindre la valeur maximale indiquée ci-contre. | [11 empty] | Nb : Le critère de recherche par hauteur n'étant pas coché ou les données (hauteur ou situation) n'étant pas saisies, l'utilisateur est alerté qu'il peut exister des limites de hauteurs et des dispositions particulières données dans le référentiel technique du procédé qui ne sont pas affichées. Le logiciel peut les faire apparaitre, pour ce faire : - la case de recherche en fonction de la hauteur doit être cochée ; - les données de hauteur ET de situation du bâtiment doivent être saisies. | 4 | 2 | 1 | 1 |  | Nb : Le critère de recherche "Sismique" n'étant pas coché, l'utilisateur est alerté qu'il peut exister des limites d'emploi en zone sismique et des dispositions particulières données dans le référentiel technique du procédé qui ne sont pas affichées. Le logiciel peut les faire apparaitre, pour ce faire, cocher la case de recherche en fonction de la zone sismique recherchée et choisir la zone sismique et la catégorie de bâtiment. |  |  |  | A2-s1,d0 (STENI NATURE F) | 0 | Steni a.s. | Avis Technique | 2.2/14-1611_V1 | 2021-09-21 | 2022-02-03 | 2027-12-31 | 1 | OUI | TC | L'Avis Technique n°2.2/14-1611_V1 annule et remplace l' Avis Technique n° 2/14-1611*01Mod Sur liste verte de la C2p à la date du référencement |  |  |  | XIII (Béton, maçonnés) | 2/14-1611*01Mod | L'Avis Technique n°2.2/14-1611_V1 STENI NATURE, STENI COLOUR et STENI VISION Ossature Bois annule et remplace l' Avis Technique n° 2/14-1611*01Mod Sur liste verte de la C2p à la date du référencement | ERREUR | OUI | 10 | 4 2 1 1 | I II III IV | COB (NF DTU 31.2) / CLT (Sous AT/DTA) | (Situation a à c) h≤ 10 m (Situation d) h≤ 6 m | Nb : Le critère de recherche par hauteur n'étant pas coché ou les données (hauteur ou situation) n'étant pas saisies, l'utilisateur est alerté qu'il peut exister des limites de hauteurs et des dispositions particulières données dans le référentiel technique du procédé qui ne sont pas affichées. Le logiciel peut les faire apparaitre, pour ce faire : - la case de recherche en fonction de la hauteur doit être cochée ; - les données de hauteur ET de situation du bâtiment doivent être saisies. | 1 | 1 | 1 | 1 | 111 | 190 | Avis Technique 2.2/14-1611_V1 du procédé STENI NATURE, STENI COLOUR et STENI VISION Ossature Bois : vise la pose sur : COB (NF DTU 31.2) ; CLT (Sous AT/DTA)) ; pour une hauteur max de 10m
2022-03-11 |  |  |  | Enduit | Minéral - Enduit | ETICS sur PSE | ETICS sur PSE | Chabiso Panneaux Bois | Chabaud | SO | OUI | NON | NON | SO | OUI (INDIRECTEMENT) | OUI | OUI | NON | NON | NON | NON | NON | NON | NON | NON | NON | NON | OUI | NON | NON | NON | NON | NON | NON | NON | NON | NON | NON | NON |  |  | Pour le critère de hauteur recherché, les observations ci-dessous s'appliquent. - Dans la limite de la résistance au vent du procédé. NB : - Des dispositions complémentaires peuvent être nécessaires pour atteindre la valeur maximale indiquée ci-contre. | Pour le critère de hauteur recherché, les observations ci-dessous s'appliquent. - Dans la limite de la résistance au vent du procédé. NB : - Des dispositions complémentaires peuvent être nécessaires pour atteindre la valeur maximale indiquée ci-contre. | [10 empty] | Pour le critère de hauteur recherché, les observations ci-dessous s'appliquent. - Dans la limite de la résistance au vent du procédé. NB : - Des dispositions complémentaires peuvent être nécessaires pour atteindre la valeur maximale indiquée ci-contre. | [11 empty] | Nb : Le critère de recherche par hauteur n'étant pas coché ou les données (hauteur ou situation) n'étant pas saisies, l'utilisateur est alerté qu'il peut exister des limites de hauteurs et des dispositions particulières données dans le référentiel technique du procédé qui ne sont pas affichées. Le logiciel peut les faire apparaitre, pour ce faire : - la case de recherche en fonction de la hauteur doit être cochée ; - les données de hauteur ET de situation du bâtiment doivent être saisies. | 4 | 4 | 4 | 4 |  | Nb : Le critère de recherche "Sismique" n'étant pas coché, l'utilisateur est alerté qu'il peut exister des limites d'emploi en zone sismique et des dispositions particulières données dans le référentiel technique du procédé qui ne sont pas affichées. Le logiciel peut les faire apparaitre, pour ce faire, cocher la case de recherche en fonction de la zone sismique recherchée et choisir la zone sismique et la catégorie de bâtiment. |  |  |  | NC | 0 | Chabaud S.A.S. | Avis Technique | 7/16-1651_V1 | / | 2021-12-13 | 2028-10-31 | 1 | OUI | TC | L'Avis Technique n°7/16-1651_V1 annule et remplace l' Avis Technique n° 7/16-1651 Sur liste verte de la C2p à la date du référencement |  |  |  |  | 7/16-1651 | L'Avis Technique n°7/16-1651_V1 Chabiso Panneaux Bois annule et remplace l' Avis Technique n° 7/16-1651 Sur liste verte de la C2p à la date du référencement | ERREUR | OUI | 9 | 4 4 4 4 | I II III IV | COB (NF DTU 31.2) / CLT (Sous AT/DTA) | (Situation a à c) h≤ 9 m (Situation d) h≤ 6 m | Nb : Le critère de recherche par hauteur n'étant pas coché ou les données (hauteur ou situation) n'étant pas saisies, l'utilisateur est alerté qu'il peut exister des limites de hauteurs et des dispositions particulières données dans le référentiel technique du procédé qui ne sont pas affichées. Le logiciel peut les faire apparaitre, pour ce faire : - la case de recherche en fonction de la hauteur doit être cochée ; - les données de hauteur ET de situation du bâtiment doivent être saisies. | 1 | 1 | 1 | 1 | 112 | 191 | Avis Technique 7/16-1651_V1 du procédé Chabiso Panneaux Bois : vise la pose sur : COB (NF DTU 31.2) ; CLT (Sous AT/DTA)) ; pour une hauteur max de 9m
2021-12-06 |  |  |  | Métallique | Métallique - Lames | Bardage rapporté en lames composites | Bardage rapporté composites | Lames ST EVOLUTION | ArcelorMittal Construction France (FR) | SO | OUI | NON | NON | SO | OUI (INDIRECTEMENT) | OUI | OUI | OUI | NON | NON | NON | NON | NON | NON | NON | NON | NON | OUI | NON | NON | NON | NON | NON | NON | NON | NON | NON | NON | NON |  |  | Pour le critère de hauteur recherché, les observations ci-dessous s'appliquent. - Dans la limite de la résistance au vent du procédé. NB : - Des dispositions complémentaires peuvent être nécessaires pour atteindre la valeur maximale indiquée ci-contre. | Pour le critère de hauteur recherché, les observations ci-dessous s'appliquent. - Dans la limite de la résistance au vent du procédé. NB : - Des dispositions complémentaires peuvent être nécessaires pour atteindre la valeur maximale indiquée ci-contre. | Pour le critère de hauteur recherché, les observations ci-dessous s'appliquent. - Dans la limite de la résistance au vent du procédé. NB : - Des dispositions complémentaires peuvent être nécessaires pour atteindre la valeur maximale indiquée ci-contre. | [9 empty] | Pour le critère de hauteur recherché, les observations ci-dessous s'appliquent. - Dans la limite de la résistance au vent du procédé. NB : - Des dispositions complémentaires peuvent être nécessaires pour atteindre la valeur maximale indiquée ci-contre. | [11 empty] | Nb : Le critère de recherche par hauteur n'étant pas coché ou les données (hauteur ou situation) n'étant pas saisies, l'utilisateur est alerté qu'il peut exister des limites de hauteurs et des dispositions particulières données dans le référentiel technique du procédé qui ne sont pas affichées. Le logiciel peut les faire apparaitre, pour ce faire : - la case de recherche en fonction de la hauteur doit être cochée ; - les données de hauteur ET de situation du bâtiment doivent être saisies. | 4 | 2 | 1 | 1 |  | Nb : Le critère de recherche "Sismique" n'étant pas coché, l'utilisateur est alerté qu'il peut exister des limites d'emploi en zone sismique et des dispositions particulières données dans le référentiel technique du procédé qui ne sont pas affichées. Le logiciel peut les faire apparaitre, pour ce faire, cocher la case de recherche en fonction de la zone sismique recherchée et choisir la zone sismique et la catégorie de bâtiment. |  |  |  | C-s2,d0 | 0 | ArcelorMittal Construction France | Avis Technique | 2.2/21-1813_V1 | 2021-03-23 | 2021-10-18 | 2024-06-30 | 0 | NON | TNC (L'évaluation technique n'est plus valide) | Sur liste verte de la C2p à la date du référencement |  |  |  | XIII (Béton, maçonnés) |  |  | ERREUR | OUI | 10 | 4 2 1 1 | I II III IV | COB (NF DTU 31.2) / CLT (Sous AT/DTA) | (Situation a à c) h≤ 10 m (Situation d) h≤ 6 m | Nb : Le critère de recherche par hauteur n'étant pas coché ou les données (hauteur ou situation) n'étant pas saisies, l'utilisateur est alerté qu'il peut exister des limites de hauteurs et des dispositions particulières données dans le référentiel technique du procédé qui ne sont pas affichées. Le logiciel peut les faire apparaitre, pour ce faire : - la case de recherche en fonction de la hauteur doit être cochée ; - les données de hauteur ET de situation du bâtiment doivent être saisies. | 0 | 1 | 1 | 1 | 106 |  | Avis Technique 2.2/21-1813_V1 du procédé Lames ST EVOLUTION : vise la pose sur : COB (NF DTU 31.2) ; CLT (Sous AT/DTA)) ; pour une hauteur max de 10m
2021-12-06 |  |  |  | Lames | Minéral - Lames | Bardage rapporté en lames de fibres-ciment | Bardage rapporté en fibres-ciment | CEDRAL CLICK | Etex France Exteriors (FR) | SO | OUI | NON | NON | SO | OUI | OUI | OUI | OUI | NON | NON | NON | NON | NON | NON | NON | NON | NON | OUI | NON | NON | NON | NON | NON | NON | NON | NON | NON | NON | NON |  |  | Pour le critère de hauteur recherché, les observations ci-dessous s'appliquent. - Dans la limite de la résistance au vent du procédé. NB : - Des dispositions complémentaires peuvent être nécessaires pour atteindre la valeur maximale indiquée ci-contre. | Pour le critère de hauteur recherché, les observations ci-dessous s'appliquent. - Dans la limite de la résistance au vent du procédé. NB : - Des dispositions complémentaires peuvent être nécessaires pour atteindre la valeur maximale indiquée ci-contre. | Pour le critère de hauteur recherché, les observations ci-dessous s'appliquent. - Dans la limite de la résistance au vent du procédé. NB : - Des dispositions complémentaires peuvent être nécessaires pour atteindre la valeur maximale indiquée ci-contre. | [9 empty] | Pour le critère de hauteur recherché, les observations ci-dessous s'appliquent. - Dans la limite de la résistance au vent du procédé. NB : - Des dispositions complémentaires peuvent être nécessaires pour atteindre la valeur maximale indiquée ci-contre. | [11 empty] | Nb : Le critère de recherche par hauteur n'étant pas coché ou les données (hauteur ou situation) n'étant pas saisies, l'utilisateur est alerté qu'il peut exister des limites de hauteurs et des dispositions particulières données dans le référentiel technique du procédé qui ne sont pas affichées. Le logiciel peut les faire apparaitre, pour ce faire : - la case de recherche en fonction de la hauteur doit être cochée ; - les données de hauteur ET de situation du bâtiment doivent être saisies. | 4 | 4** | 4** | 4** | ** Domaine d'emploi sismique : Pose en zones sismiques du bardage Cedral Click en pose directe sans isolant | Nb : Le critère de recherche "Sismique" n'étant pas coché, l'utilisateur est alerté qu'il peut exister des limites d'emploi en zone sismique et des dispositions particulières données dans le référentiel technique du procédé qui ne sont pas affichées. Le logiciel peut les faire apparaitre, pour ce faire, cocher la case de recherche en fonction de la zone sismique recherchée et choisir la zone sismique et la catégorie de bâtiment. | 17,8 |  | 10,53 | NC | 0 | Etex France Exteriors (FR) | Avis Technique | 2.2/13-1556_V2 | 2021-05-18 | 2021-09-21 | 2026-08-31 | 1 | OUI | TC | L'Avis Technique n°2.2/13-1556_V2 annule et remplace l' Avis Technique n° 2.2/13-1556_V1 Sur liste verte de la C2p à la date du référencement |  |  |  | XIII (Béton, maçonnés) | 2.2/13-1556_V1 | L'Avis Technique n°2.2/13-1556_V2 CEDRAL CLICK annule et remplace l' Avis Technique n° 2.2/13-1556_V1 Sur liste verte de la C2p à la date du référencement | ERREUR | OUI | 10 | 4 4** 4** 4** | I II III IV | COB (NF DTU 31.2) / CLT (Sous AT/DTA) | (Situation a à c) h≤ 10 m (Situation d) h≤ 6 m | Nb : Le critère de recherche par hauteur n'étant pas coché ou les données (hauteur ou situation) n'étant pas saisies, l'utilisateur est alerté qu'il peut exister des limites de hauteurs et des dispositions particulières données dans le référentiel technique du procédé qui ne sont pas affichées. Le logiciel peut les faire apparaitre, pour ce faire : - la case de recherche en fonction de la hauteur doit être cochée ; - les données de hauteur ET de situation du bâtiment doivent être saisies. | 1 | 1 | 1 | 1 | 113 | 193 | Avis Technique 2.2/13-1556_V2 du procédé CEDRAL CLICK : vise la pose sur : COB (NF DTU 31.2) ; CLT (Sous AT/DTA)) ; pour une hauteur max de 10m
2021-12-06 |  |  |  | Panneaux | Minéral - Panneaux | Bardage rapporté en panneaux de fibres-ciment (fixations traversantes) | Bardage rapporté en fibres-ciment (fixations traversantes) | Cembrit® Patina Ossatures Bois et Métal | Cembrit Holding A/S (DK) | SO | OUI | NON | NON | SO | OUI | OUI | OUI | OUI | OUI* | OUI* | NON | NON | NON | NON | NON | NON | NON | OUI | OUI* | OUI* | NON | NON | NON | NON | NON | NON | NON | NON | NON | * Domaine d'emploi hauteur : En pose à joints ouverts : - hauteur 10 m maximum (+ pointe de pignon) en zones de vent 1, 2 et 3 en situation a, b, c, - hauteur 6 m maximum (+ pointe de pignon) en zone de vent 4 et/ou en situation d, En pose à joints fermés avec traitements spécifiques des retours d’étanchéité au droit des baies : - hauteur de 18 m maximum (+ pointe de pignon) en zones de vent 1 à 3 en situations a, b et c, - hauteur 10 m maximum (+ pointe de pignon) en zone de vent 4 et/ou en situation d |  | Pour le critère de hauteur recherché, les observations ci-dessous s'appliquent. - Dans la limite de la résistance au vent du procédé. NB : Des dispositions complémentaires peuvent être nécessaires pour atteindre la valeur maximale indiquée ci-contre. | Pour le critère de hauteur recherché, les observations ci-dessous s'appliquent. - Dans la limite de la résistance au vent du procédé. NB : Des dispositions complémentaires peuvent être nécessaires pour atteindre la valeur maximale indiquée ci-contre. | Pour le critère de hauteur recherché, les observations ci-dessous s'appliquent. - Dans la limite de la résistance au vent du procédé. NB : Des dispositions complémentaires peuvent être nécessaires pour atteindre la valeur maximale indiquée ci-contre. | Pour le critère de hauteur recherché, les observations ci-dessous s'appliquent. - En pose à joints fermés et avec traitements spécifiques au niveau des baies - Dans la limite de la résistance au vent du procédé. NB : Des dispositions complémentaires peuvent être nécessaires pour atteindre la valeur maximale indiquée ci-contre. | Pour le critère de hauteur recherché, les observations ci-dessous s'appliquent. - En pose à joints fermés et avec traitements spécifiques au niveau des baies - Dans la limite de la résistance au vent du procédé. NB : Des dispositions complémentaires peuvent être nécessaires pour atteindre la valeur maximale indiquée ci-contre. | [7 empty] | Pour le critère de hauteur recherché, les observations ci-dessous s'appliquent. - Dans la limite de la résistance au vent du procédé. NB : Des dispositions complémentaires peuvent être nécessaires pour atteindre la valeur maximale indiquée ci-contre. | Pour le critère de hauteur recherché, les observations ci-dessous s'appliquent. - En pose à joints fermés et avec traitements spécifiques au niveau des baies - Dans la limite de la résistance au vent du procédé. NB : Des dispositions complémentaires peuvent être nécessaires pour atteindre la valeur maximale indiquée ci-contre. | Pour le critère de hauteur recherché, les observations ci-dessous s'appliquent. - En pose à joints fermés et avec traitements spécifiques au niveau des baies - Dans la limite de la résistance au vent du procédé. NB : Des dispositions complémentaires peuvent être nécessaires pour atteindre la valeur maximale indiquée ci-contre. | [9 empty] | Nb : Le critère de recherche par hauteur n'étant pas coché ou les données (hauteur ou situation) n'étant pas saisies, l'utilisateur est alerté qu'il peut exister des limites de hauteurs et des dispositions particulières données dans le référentiel technique du procédé qui ne sont pas affichées. Le logiciel peut les faire apparaitre, pour ce faire : - la case de recherche en fonction de la hauteur doit être cochée ; - les données de hauteur ET de situation du bâtiment doivent être saisies. | 4 | 4** | 4** | 1 | ** Domaine d'emploi sismique : Plaques CEMBRIT® PATINA épaisseur 8 mm et plaques CEMBRIT® PATINA Inline épaisseur 9,5 / 8mm | Nb : Le critère de recherche "Sismique" n'étant pas coché, l'utilisateur est alerté qu'il peut exister des limites d'emploi en zone sismique et des dispositions particulières données dans le référentiel technique du procédé qui ne sont pas affichées. Le logiciel peut les faire apparaitre, pour ce faire, cocher la case de recherche en fonction de la zone sismique recherchée et choisir la zone sismique et la catégorie de bâtiment. | 8 mm : 12,4 12 mm : 20,2 | 1,53 |  | A2-s1,d0 | 0 | Cembrit Holding A/S (DK) | Appréciation Technique de Transition | 21/033_v1 | / | 2021-06-01 | 2026-06-01 | 0 | SO | TNC (L'évaluation technique n'est plus valide) |  |  |  |  | RAS |  |  | ERREUR | OUI | 18 | 4 4** 4** 1 | I II III IV | COB (NF DTU 31.2) / CLT (Sous AT/DTA) | (Situation a à c) h≤ 18 m (Situation d) h≤ 10 m | Nb : Le critère de recherche par hauteur n'étant pas coché ou les données (hauteur ou situation) n'étant pas saisies, l'utilisateur est alerté qu'il peut exister des limites de hauteurs et des dispositions particulières données dans le référentiel technique du procédé qui ne sont pas affichées. Le logiciel peut les faire apparaitre, pour ce faire : - la case de recherche en fonction de la hauteur doit être cochée ; - les données de hauteur ET de situation du bâtiment doivent être saisies. | 0 | 1 | 1 | 1 | 106 |  | Appréciation Technique de Transition 21/033_v1 du procédé Cembrit® Patina Ossatures Bois et Métal : vise la pose sur : COB (NF DTU 31.2) ; CLT (Sous AT/DTA)) ; pour une hauteur max de 18m
2021-12-06 |  |  |  | Verre |  | Façade légère en Vitrage Extérieur Collé (VEC) | Façade légère en Vitrage Extérieur Collé (VEC) | CW 50-SC | Reynaers Aluminium | OUI | SO | SO | SO | SO | SO | OUI* | OUI* | OUI* | OUI* | OUI* | OUI* | OUI* | OUI* | OUI* | OUI* | OUI* | OUI* | OUI* | OUI* | OUI* | OUI* | OUI* | OUI* | OUI* | OUI* | OUI* | OUI* | OUI* | OUI* | - Limitation du domaine d'emploi à une pression à conditions d’exposition pour lesquelles l'action résultante correspondant à la pression à l’Etat limite de Service est inférieure ou égale à 2000 Pa, sauf justifications conformément à la norme NF EN 13830. - La limitation donnée ci-contre a été déterminée selon les pressions à l'ELS données dans la fiche technique 45 de la COPREC et en considérant la pression limite susnommée. - L'évaluation ne semble pas viser de support en particulier, ainsi, il n'y a priori pas de contre-indication pour une application sur une structure bois. |  | Pour le critère de hauteur recherché, les observations ci-dessous s'appliquent. - Pression à l’ELS ≤ à 2000 Pa, sauf justifications conformément à la norme NF EN 13830. - L'évaluation ne semble pas viser de support en particulier, ainsi, il n'y a priori pas de contre-indication pour une application sur une structure bois conforme au NF DTU 31.1. NB : Des dispositions complémentaires peuvent être nécessaires pour atteindre la valeur maximale indiquée ci-contre. | Pour le critère de hauteur recherché, les observations ci-dessous s'appliquent. - Pression à l’ELS ≤ à 2000 Pa, sauf justifications conformément à la norme NF EN 13830. - L'évaluation ne semble pas viser de support en particulier, ainsi, il n'y a priori pas de contre-indication pour une application sur une structure bois conforme au NF DTU 31.1. NB : Des dispositions complémentaires peuvent être nécessaires pour atteindre la valeur maximale indiquée ci-contre. | Pour le critère de hauteur recherché, les observations ci-dessous s'appliquent. - Pression à l’ELS ≤ à 2000 Pa, sauf justifications conformément à la norme NF EN 13830. - L'évaluation ne semble pas viser de support en particulier, ainsi, il n'y a priori pas de contre-indication pour une application sur une structure bois conforme au NF DTU 31.1. NB : Des dispositions complémentaires peuvent être nécessaires pour atteindre la valeur maximale indiquée ci-contre. | Pour le critère de hauteur recherché, les observations ci-dessous s'appliquent. - Pression à l’ELS ≤ à 2000 Pa, sauf justifications conformément à la norme NF EN 13830. - L'évaluation ne semble pas viser de support en particulier, ainsi, il n'y a priori pas de contre-indication pour une application sur une structure bois conforme au NF DTU 31.1. NB : Des dispositions complémentaires peuvent être nécessaires pour atteindre la valeur maximale indiquée ci-contre. | Pour le critère de hauteur recherché, les observations ci-dessous s'appliquent. - Pression à l’ELS ≤ à 2000 Pa, sauf justifications conformément à la norme NF EN 13830. - L'évaluation ne semble pas viser de support en particulier, ainsi, il n'y a priori pas de contre-indication pour une application sur une structure bois conforme au NF DTU 31.1. NB : Des dispositions complémentaires peuvent être nécessaires pour atteindre la valeur maximale indiquée ci-contre. | Pour le critère de hauteur recherché, les observations ci-dessous s'appliquent. - Pression à l’ELS ≤ à 2000 Pa, sauf justifications conformément à la norme NF EN 13830. - L'évaluation ne semble pas viser de support en particulier, ainsi, il n'y a priori pas de contre-indication pour une application sur une structure bois conforme au NF DTU 31.1. NB : Des dispositions complémentaires peuvent être nécessaires pour atteindre la valeur maximale indiquée ci-contre. | Pour le critère de hauteur recherché, les observations ci-dessous s'appliquent. - Pression à l’ELS ≤ à 2000 Pa, sauf justifications conformément à la norme NF EN 13830. - L'évaluation ne semble pas viser de support en particulier, ainsi, il n'y a priori pas de contre-indication pour une application sur une structure bois conforme au NF DTU 31.1. NB : Des dispositions complémentaires peuvent être nécessaires pour atteindre la valeur maximale indiquée ci-contre. | Pour le critère de hauteur recherché, les observations ci-dessous s'appliquent. - Pression à l’ELS ≤ à 2000 Pa, sauf justifications conformément à la norme NF EN 13830. - L'évaluation ne semble pas viser de support en particulier, ainsi, il n'y a priori pas de contre-indication pour une application sur une structure bois conforme au NF DTU 31.1. NB : Des dispositions complémentaires peuvent être nécessaires pour atteindre la valeur maximale indiquée ci-contre. | Pour le critère de hauteur recherché, les observations ci-dessous s'appliquent. - Pression à l’ELS ≤ à 2000 Pa, sauf justifications conformément à la norme NF EN 13830. - L'évaluation ne semble pas viser de support en particulier, ainsi, il n'y a priori pas de contre-indication pour une application sur une structure bois conforme au NF DTU 31.1. NB : Des dispositions complémentaires peuvent être nécessaires pour atteindre la valeur maximale indiquée ci-contre. | Pour le critère de hauteur recherché, les observations ci-dessous s'appliquent. - Pression à l’ELS ≤ à 2000 Pa, sauf justifications conformément à la norme NF EN 13830. - L'évaluation ne semble pas viser de support en particulier, ainsi, il n'y a priori pas de contre-indication pour une application sur une structure bois conforme au NF DTU 31.1. NB : Des dispositions complémentaires peuvent être nécessaires pour atteindre la valeur maximale indiquée ci-contre. | Pour le critère de hauteur recherché, les observations ci-dessous s'appliquent. - Pression à l’ELS ≤ à 2000 Pa, sauf justifications conformément à la norme NF EN 13830. - L'évaluation ne semble pas viser de support en particulier, ainsi, il n'y a priori pas de contre-indication pour une application sur une structure bois conforme au NF DTU 31.1. NB : Des dispositions complémentaires peuvent être nécessaires pour atteindre la valeur maximale indiquée ci-contre. | Pour le critère de hauteur recherché, les observations ci-dessous s'appliquent. - Pression à l’ELS ≤ à 2000 Pa, sauf justifications conformément à la norme NF EN 13830. - L'évaluation ne semble pas viser de support en particulier, ainsi, il n'y a priori pas de contre-indication pour une application sur une structure bois conforme au NF DTU 31.1. NB : Des dispositions complémentaires peuvent être nécessaires pour atteindre la valeur maximale indiquée ci-contre. | Pour le critère de hauteur recherché, les observations ci-dessous s'appliquent. - Pression à l’ELS ≤ à 2000 Pa, sauf justifications conformément à la norme NF EN 13830. - L'évaluation ne semble pas viser de support en particulier, ainsi, il n'y a priori pas de contre-indication pour une application sur une structure bois conforme au NF DTU 31.1. NB : Des dispositions complémentaires peuvent être nécessaires pour atteindre la valeur maximale indiquée ci-contre. | Pour le critère de hauteur recherché, les observations ci-dessous s'appliquent. - Pression à l’ELS ≤ à 2000 Pa, sauf justifications conformément à la norme NF EN 13830. - L'évaluation ne semble pas viser de support en particulier, ainsi, il n'y a priori pas de contre-indication pour une application sur une structure bois conforme au NF DTU 31.1. NB : Des dispositions complémentaires peuvent être nécessaires pour atteindre la valeur maximale indiquée ci-contre. | Pour le critère de hauteur recherché, les observations ci-dessous s'appliquent. - Pression à l’ELS ≤ à 2000 Pa, sauf justifications conformément à la norme NF EN 13830. - L'évaluation ne semble pas viser de support en particulier, ainsi, il n'y a priori pas de contre-indication pour une application sur une structure bois conforme au NF DTU 31.1. NB : Des dispositions complémentaires peuvent être nécessaires pour atteindre la valeur maximale indiquée ci-contre. | Pour le critère de hauteur recherché, les observations ci-dessous s'appliquent. - Pression à l’ELS ≤ à 2000 Pa, sauf justifications conformément à la norme NF EN 13830. - L'évaluation ne semble pas viser de support en particulier, ainsi, il n'y a priori pas de contre-indication pour une application sur une structure bois conforme au NF DTU 31.1. NB : Des dispositions complémentaires peuvent être nécessaires pour atteindre la valeur maximale indiquée ci-contre. | Pour le critère de hauteur recherché, les observations ci-dessous s'appliquent. - Pression à l’ELS ≤ à 2000 Pa, sauf justifications conformément à la norme NF EN 13830. - L'évaluation ne semble pas viser de support en particulier, ainsi, il n'y a priori pas de contre-indication pour une application sur une structure bois conforme au NF DTU 31.1. NB : Des dispositions complémentaires peuvent être nécessaires pour atteindre la valeur maximale indiquée ci-contre. | Pour le critère de hauteur recherché, les observations ci-dessous s'appliquent. - Pression à l’ELS ≤ à 2000 Pa, sauf justifications conformément à la norme NF EN 13830. - L'évaluation ne semble pas viser de support en particulier, ainsi, il n'y a priori pas de contre-indication pour une application sur une structure bois conforme au NF DTU 31.1. NB : Des dispositions complémentaires peuvent être nécessaires pour atteindre la valeur maximale indiquée ci-contre. | Pour le critère de hauteur recherché, les observations ci-dessous s'appliquent. - Pression à l’ELS ≤ à 2000 Pa, sauf justifications conformément à la norme NF EN 13830. - L'évaluation ne semble pas viser de support en particulier, ainsi, il n'y a priori pas de contre-indication pour une application sur une structure bois conforme au NF DTU 31.1. NB : Des dispositions complémentaires peuvent être nécessaires pour atteindre la valeur maximale indiquée ci-contre. | Pour le critère de hauteur recherché, les observations ci-dessous s'appliquent. - Pression à l’ELS ≤ à 2000 Pa, sauf justifications conformément à la norme NF EN 13830. - L'évaluation ne semble pas viser de support en particulier, ainsi, il n'y a priori pas de contre-indication pour une application sur une structure bois conforme au NF DTU 31.1. NB : Des dispositions complémentaires peuvent être nécessaires pour atteindre la valeur maximale indiquée ci-contre. | Pour le critère de hauteur recherché, les observations ci-dessous s'appliquent. - Pression à l’ELS ≤ à 2000 Pa, sauf justifications conformément à la norme NF EN 13830. - L'évaluation ne semble pas viser de support en particulier, ainsi, il n'y a priori pas de contre-indication pour une application sur une structure bois conforme au NF DTU 31.1. NB : Des dispositions complémentaires peuvent être nécessaires pour atteindre la valeur maximale indiquée ci-contre. | Pour le critère de hauteur recherché, les observations ci-dessous s'appliquent. - Pression à l’ELS ≤ à 2000 Pa, sauf justifications conformément à la norme NF EN 13830. - L'évaluation ne semble pas viser de support en particulier, ainsi, il n'y a priori pas de contre-indication pour une application sur une structure bois conforme au NF DTU 31.1. NB : Des dispositions complémentaires peuvent être nécessaires pour atteindre la valeur maximale indiquée ci-contre. | Pour le critère de hauteur recherché, les observations ci-dessous s'appliquent. - Pression à l’ELS ≤ à 2000 Pa, sauf justifications conformément à la norme NF EN 13830. - L'évaluation ne semble pas viser de support en particulier, ainsi, il n'y a priori pas de contre-indication pour une application sur une structure bois conforme au NF DTU 31.1. NB : Des dispositions complémentaires peuvent être nécessaires pour atteindre la valeur maximale indiquée ci-contre. | Pour le critère de hauteur recherché, les observations ci-dessous s'appliquent. - Pression à l’ELS ≤ à 2000 Pa, sauf justifications conformément à la norme NF EN 13830. - L'évaluation ne semble pas viser de support en particulier, ainsi, il n'y a priori pas de contre-indication pour une application sur une structure bois conforme au NF DTU 31.1. NB : Des dispositions complémentaires peuvent être nécessaires pour atteindre la valeur maximale indiquée ci-contre. | Nb : Le critère de recherche par hauteur n'étant pas coché ou les données (hauteur ou situation) n'étant pas saisies, l'utilisateur est alerté qu'il peut exister des limites de hauteurs et des dispositions particulières données dans le référentiel technique du procédé qui ne sont pas affichées. Le logiciel peut les faire apparaitre, pour ce faire : - la case de recherche en fonction de la hauteur doit être cochée ; - les données de hauteur ET de situation du bâtiment doivent être saisies. | 4 | 4 | 4 | 4 |  | Nb : Le critère de recherche "Sismique" n'étant pas coché, l'utilisateur est alerté qu'il peut exister des limites d'emploi en zone sismique et des dispositions particulières données dans le référentiel technique du procédé qui ne sont pas affichées. Le logiciel peut les faire apparaitre, pour ce faire, cocher la case de recherche en fonction de la zone sismique recherchée et choisir la zone sismique et la catégorie de bâtiment. |  |  |  | NC | 0 | REYNAERS ALUMINIUM | Document Technique d'Application (DTA) | 2.1/17-1790_V3 | 2021-06-01 | 2021-11-19 | 2025-09-30 | 0 | OUI | TNC (L'évaluation technique n'est plus valide) | Le Document Technique d'Application (DTA) n°2.1/17-1790_V3 annule et remplace le Document Technique d'Application (DTA) n° 2.1/17-1790_V2 Sur liste verte de la C2p à la date du référencement |  |  |  | NC | 2.1/17-1790_V2 | Le Document Technique d'Application (DTA) n°2.1/17-1790_V3 CW 50-SC annule et remplace le Document Technique d'Application (DTA) n° 2.1/17-1790_V2 Sur liste verte de la C2p à la date du référencement | ERREUR | OUI* | 50 | 4 4 4 4 | I II III IV | Charpente bois (NF DTU 31.1) | (Situation a à c) h≤ 50 m (Situation d) h≤ 50 m | Nb : Le critère de recherche par hauteur n'étant pas coché ou les données (hauteur ou situation) n'étant pas saisies, l'utilisateur est alerté qu'il peut exister des limites de hauteurs et des dispositions particulières données dans le référentiel technique du procédé qui ne sont pas affichées. Le logiciel peut les faire apparaitre, pour ce faire : - la case de recherche en fonction de la hauteur doit être cochée ; - les données de hauteur ET de situation du bâtiment doivent être saisies. | 0 | 1 | 1 | 1 | 106 |  | Document Technique d'Application (DTA) 2.1/17-1790_V3 du procédé CW 50-SC : vise la pose sur : Charpente bois (NF DTU 31.1) ; pour une hauteur max de 50m
2021-12-06 |  |  |  | Verre |  | Façade légère respirante | Façade légère respirante | Mecano Respirant | Hydro Building Systems | OUI | SO | SO | SO | SO | SO | OUI* | OUI* | OUI* | OUI* | OUI* | OUI* | OUI* | NON | NON | NON | NON | NON | NON | NON | NON | NON | NON | NON | NON | NON | NON | NON | NON | NON | - Limitation du domaine d'emploi à une pression à conditions d’exposition pour lesquelles l’action résultante correspondant à la pression normale est inférieure ou égale à 1200Pa et la dépression normale est inférieure ou égale à 900 Pa, sauf justifications conformément à la norme NF EN 13830. - La limitation donnée ci-contre a été déterminée selon les pressions à l'ELS données dans la fiche technique 45 de la COPREC et en considérant la pression limite susnommée. - L'évaluation ne semble pas viser de support en particulier, ainsi, il n'y a priori pas de contre-indication pour une application sur une structure bois. |  | Pour le critère de hauteur recherché, les observations ci-dessous s'appliquent. - Pression normale ≤ à 1200 Pa. - Dépression normùale ≤ à 900Pa - L'évaluation ne semble pas viser de support en particulier, ainsi, il n'y a priori pas de contre-indication pour une application sur une structure bois conforme au NF DTU 31.1. NB : Des dispositions complémentaires peuvent être nécessaires pour atteindre la valeur maximale indiquée ci-contre. | Pour le critère de hauteur recherché, les observations ci-dessous s'appliquent. - Pression normale ≤ à 1200 Pa. - Dépression normùale ≤ à 900Pa - L'évaluation ne semble pas viser de support en particulier, ainsi, il n'y a priori pas de contre-indication pour une application sur une structure bois conforme au NF DTU 31.1. NB : Des dispositions complémentaires peuvent être nécessaires pour atteindre la valeur maximale indiquée ci-contre. | Pour le critère de hauteur recherché, les observations ci-dessous s'appliquent. - Pression normale ≤ à 1200 Pa. - Dépression normùale ≤ à 900Pa - L'évaluation ne semble pas viser de support en particulier, ainsi, il n'y a priori pas de contre-indication pour une application sur une structure bois conforme au NF DTU 31.1. NB : Des dispositions complémentaires peuvent être nécessaires pour atteindre la valeur maximale indiquée ci-contre. | Pour le critère de hauteur recherché, les observations ci-dessous s'appliquent. - Pression normale ≤ à 1200 Pa. - Dépression normùale ≤ à 900Pa - L'évaluation ne semble pas viser de support en particulier, ainsi, il n'y a priori pas de contre-indication pour une application sur une structure bois conforme au NF DTU 31.1. NB : Des dispositions complémentaires peuvent être nécessaires pour atteindre la valeur maximale indiquée ci-contre. | Pour le critère de hauteur recherché, les observations ci-dessous s'appliquent. - Pression normale ≤ à 1200 Pa. - Dépression normùale ≤ à 900Pa - L'évaluation ne semble pas viser de support en particulier, ainsi, il n'y a priori pas de contre-indication pour une application sur une structure bois conforme au NF DTU 31.1. NB : Des dispositions complémentaires peuvent être nécessaires pour atteindre la valeur maximale indiquée ci-contre. | Pour le critère de hauteur recherché, les observations ci-dessous s'appliquent. - Pression normale ≤ à 1200 Pa. - Dépression normùale ≤ à 900Pa - L'évaluation ne semble pas viser de support en particulier, ainsi, il n'y a priori pas de contre-indication pour une application sur une structure bois conforme au NF DTU 31.1. NB : Des dispositions complémentaires peuvent être nécessaires pour atteindre la valeur maximale indiquée ci-contre. | Pour le critère de hauteur recherché, les observations ci-dessous s'appliquent. - Pression normale ≤ à 1200 Pa. - Dépression normùale ≤ à 900Pa - L'évaluation ne semble pas viser de support en particulier, ainsi, il n'y a priori pas de contre-indication pour une application sur une structure bois conforme au NF DTU 31.1. NB : Des dispositions complémentaires peuvent être nécessaires pour atteindre la valeur maximale indiquée ci-contre. | [17 empty] | Nb : Le critère de recherche par hauteur n'étant pas coché ou les données (hauteur ou situation) n'étant pas saisies, l'utilisateur est alerté qu'il peut exister des limites de hauteurs et des dispositions particulières données dans le référentiel technique du procédé qui ne sont pas affichées. Le logiciel peut les faire apparaitre, pour ce faire : - la case de recherche en fonction de la hauteur doit être cochée ; - les données de hauteur ET de situation du bâtiment doivent être saisies. | 4 | 4 | 4 | 4 |  | Nb : Le critère de recherche "Sismique" n'étant pas coché, l'utilisateur est alerté qu'il peut exister des limites d'emploi en zone sismique et des dispositions particulières données dans le référentiel technique du procédé qui ne sont pas affichées. Le logiciel peut les faire apparaitre, pour ce faire, cocher la case de recherche en fonction de la zone sismique recherchée et choisir la zone sismique et la catégorie de bâtiment. |  |  |  | NC | 0 | HYDRO BUILDING SYSTEMS | Document Technique d'Application (DTA) | 2.1/14-1608_V3 | 2021-01-26 | 2021-09-17 | 2026-04-30 | 0 | OUI | TNC (L'évaluation technique n'est plus valide) | Le Document Technique d'Application (DTA) n°2.1/14-1608_V3 annule et remplace le Document Technique d'Application (DTA) n° 2.1/14-1608_V2 Sur liste verte de la C2p à la date du référencement |  |  |  | NC | 2.1/14-1608_V2 | Le Document Technique d'Application (DTA) n°2.1/14-1608_V3 Mecano Respirant annule et remplace le Document Technique d'Application (DTA) n° 2.1/14-1608_V2 Sur liste verte de la C2p à la date du référencement | ERREUR | NON | 28 | 4 4 4 4 | I II III IV | Charpente bois (NF DTU 31.1) | (Situation a à c) h≤ 28 m | Nb : Le critère de recherche par hauteur n'étant pas coché ou les données (hauteur ou situation) n'étant pas saisies, l'utilisateur est alerté qu'il peut exister des limites de hauteurs et des dispositions particulières données dans le référentiel technique du procédé qui ne sont pas affichées. Le logiciel peut les faire apparaitre, pour ce faire : - la case de recherche en fonction de la hauteur doit être cochée ; - les données de hauteur ET de situation du bâtiment doivent être saisies. | 0 | 1 | 1 | 1 | 106 |  | Document Technique d'Application (DTA) 2.1/14-1608_V3 du procédé Mecano Respirant : vise la pose sur : Charpente bois (NF DTU 31.1) ; pour une hauteur max de 28m
2021-08-19 |  |  |  | Panneaux | HPL - Panneaux | Bardage rapporté en panneau stratifié HPL (fixations traversantes) | Bardage rapporté en stratifié HPL (fixations traversantes) | Max® Exterior Max® Universal Ossature Bois ME 07 FR | FunderMax GmbH (AT) | SO | OUI | NON | NON | SO | OUI | OUI | OUI | OUI | OUI* | OUI* | NON | NON | NON | NON | NON | NON | NON | OUI | OUI* | OUI* | NON | NON | NON | NON | NON | NON | NON | NON | NON | * Domaine d'emploi hauteur : Cas d’un habillage de baie réalisé avec un retour de bardage en tableau : - hauteur 10 m maximum (+ pointe de pignon) en zones de vent 1, 2 et 3 en situation a, b, c, - hauteur 6 m maximum (+ pointe de pignon) en zone de vent 4 et/ou en situation d, Cas d’un habillage de baie dont le calfeutrement entre les pièces d’encadrement et le pare-pluie de la paroi de COB est directement exposé aux intempéries : - hauteur 10 m maximum (+ pointe de pignon) en zones de vent 1 à 4 en situation a, b, c et d. Pose à joints fermés : - hauteur de 18 m maximum (+ pointe de pignon) en situation a, b et c, - hauteur 10 m maximum (+ pointe de pignon) en situation d, |  | Pour le critère de hauteur recherché, les observations ci-dessous s'appliquent. - Avec encadrement de baie réalisé avec un retour de bardage en tableau ou encadrement de baie dont le calfeutrement entre les pièces d’encadrement et le pare-pluie de la paroi de COB est directement exposé aux intempéries - Dans la limite de la résistance au vent du procédé. NB : - Des dispositions complémentaires peuvent être nécessaires pour atteindre la valeur maximale indiquée ci-contre. | Pour le critère de hauteur recherché, les observations ci-dessous s'appliquent. - Avec encadrement de baie réalisé avec un retour de bardage en tableau ou encadrement de baie dont le calfeutrement entre les pièces d’encadrement et le pare-pluie de la paroi de COB est directement exposé aux intempéries - Dans la limite de la résistance au vent du procédé. NB : - Des dispositions complémentaires peuvent être nécessaires pour atteindre la valeur maximale indiquée ci-contre. | Pour le critère de hauteur recherché, les observations ci-dessous s'appliquent. - Avec encadrement de baie réalisé avec un retour de bardage en tableau ou encadrement de baie dont le calfeutrement entre les pièces d’encadrement et le pare-pluie de la paroi de COB est directement exposé aux intempéries - Dans la limite de la résistance au vent du procédé. NB : - Des dispositions complémentaires peuvent être nécessaires pour atteindre la valeur maximale indiquée ci-contre. | Pour le critère de hauteur recherché, les observations ci-dessous s'appliquent. - En pose à joints fermésxposé aux intempéries - Dans la limite de la résistance au vent du procédé. NB : - Des dispositions complémentaires peuvent être nécessaires pour atteindre la valeur maximale indiquée ci-contre. | Pour le critère de hauteur recherché, les observations ci-dessous s'appliquent. - En pose à joints fermésxposé aux intempéries - Dans la limite de la résistance au vent du procédé. NB : - Des dispositions complémentaires peuvent être nécessaires pour atteindre la valeur maximale indiquée ci-contre. | [7 empty] | Pour le critère de hauteur recherché, les observations ci-dessous s'appliquent. - Avec encadrement de baie réalisé avec un retour de bardage en tableau ou encadrement de baie dont le calfeutrement entre les pièces d’encadrement et le pare-pluie de la paroi de COB est directement exposé aux intempéries - Dans la limite de la résistance au vent du procédé. NB : - Des dispositions complémentaires peuvent être nécessaires pour atteindre la valeur maximale indiquée ci-contre. | Pour le critère de hauteur recherché, les observations ci-dessous s'appliquent. Des dispositions complémentaires peuvent être nécessaires pour atteindre la valeur maximale indiquée ci-contre. Hauteur + Point de pignon En pose à joints fermés et habillage de baie dont le calfeutrement entre les pièces d’encadrement et le pare-pluie de la paroi de COB est directement exposé aux intempéries Dans la limite de la résistance au vent du procédé. | Pour le critère de hauteur recherché, les observations ci-dessous s'appliquent. Des dispositions complémentaires peuvent être nécessaires pour atteindre la valeur maximale indiquée ci-contre. Hauteur + Point de pignon En pose à joints fermés et habillage de baie dont le calfeutrement entre les pièces d’encadrement et le pare-pluie de la paroi de COB est directement exposé aux intempéries Dans la limite de la résistance au vent du procédé. | [9 empty] | Nb : Le critère de recherche par hauteur n'étant pas coché ou les données (hauteur ou situation) n'étant pas saisies, l'utilisateur est alerté qu'il peut exister des limites de hauteurs et des dispositions particulières données dans le référentiel technique du procédé qui ne sont pas affichées. Le logiciel peut les faire apparaitre, pour ce faire : - la case de recherche en fonction de la hauteur doit être cochée ; - les données de hauteur ET de situation du bâtiment doivent être saisies. | 4 | 4 | 4 | 4 |  | Nb : Le critère de recherche "Sismique" n'étant pas coché, l'utilisateur est alerté qu'il peut exister des limites d'emploi en zone sismique et des dispositions particulières données dans le référentiel technique du procédé qui ne sont pas affichées. Le logiciel peut les faire apparaitre, pour ce faire, cocher la case de recherche en fonction de la zone sismique recherchée et choisir la zone sismique et la catégorie de bâtiment. | 6 mm : 8,7 8 mm : 11,6 10 mm : 14,5 12 mm : 17,4 |  | 6 mm : 160 8 mm : 212 10 mm : 270 12 mm : 345 | B,s2-d0 | 0 | FunderMax GmbH (AT) | Appréciation Technique de Transition | 20/013_v1 | / | 2020-10-01 | 2025-10-01 | 0 | SO | TNC (L'évaluation technique n'est plus valide) |  |  |  |  | RAS |  |  | ERREUR | OUI | 18 | 4 4 4 4 | I II III IV | COB (NF DTU 31.2) / CLT (Sous AT/DTA) | (Situation a à c) h≤ 18 m (Situation d) h≤ 10 m | Nb : Le critère de recherche par hauteur n'étant pas coché ou les données (hauteur ou situation) n'étant pas saisies, l'utilisateur est alerté qu'il peut exister des limites de hauteurs et des dispositions particulières données dans le référentiel technique du procédé qui ne sont pas affichées. Le logiciel peut les faire apparaitre, pour ce faire : - la case de recherche en fonction de la hauteur doit être cochée ; - les données de hauteur ET de situation du bâtiment doivent être saisies. | 0 | 1 | 1 | 1 | 106 |  | Appréciation Technique de Transition 20/013_v1 du procédé Max® Exterior Max® Universal Ossature Bois ME 07 FR : vise la pose sur : COB (NF DTU 31.2) ; CLT (Sous AT/DTA)) ; pour une hauteur max de 18m
2021-08-19 |  |  |  | Panneaux | HPL - Panneaux | Bardage rapporté en panneau stratifié HPL (fixations traversantes) | Bardage rapporté en stratifié HPL (fixations traversantes) | MEG Fixation visible | Abet (FR) | SO | OUI | NON | NON | SO | OUI (INDIRECTEMENT) | OUI | OUI | OUI | OUI* | OUI* | NON | NON | NON | NON | NON | NON | NON | OUI | OUI* | OUI* | NON | NON | NON | NON | NON | NON | NON | NON | NON | * Domaine d'emploi hauteur : En pose à joints ouverts : - hauteur 10 m maximum (+ pointe de pignon) en zones de vent 1, 2 et 3 en situation a, b, c, - hauteur 6 m maximum (+ pointe de pignon) en zone de vent 4 et/ou en situation d, En pose à joints fermés avec traitements spécifiques des retours d’étanchéité au droit des baies : - hauteur de 18 m maximum (+ pointe de pignon) en zones de vent 1 à 3 en situations a, b et c, - hauteur 10 m maximum (+ pointe de pignon) en zone de vent 4 et/ou en situation d, |  | Pour le critère de hauteur recherché, les observations ci-dessous s'appliquent. - Dans la limite de la résistance au vent du procédé. NB : Des dispositions complémentaires peuvent être nécessaires pour atteindre la valeur maximale indiquée ci-contre. | Pour le critère de hauteur recherché, les observations ci-dessous s'appliquent. - Dans la limite de la résistance au vent du procédé. NB : Des dispositions complémentaires peuvent être nécessaires pour atteindre la valeur maximale indiquée ci-contre. | Pour le critère de hauteur recherché, les observations ci-dessous s'appliquent. - Dans la limite de la résistance au vent du procédé. NB : Des dispositions complémentaires peuvent être nécessaires pour atteindre la valeur maximale indiquée ci-contre. | Pour le critère de hauteur recherché, les observations ci-dessous s'appliquent. - En pose à joints fermés et avec traitements spécifiques au niveau des baies - Dans la limite de la résistance au vent du procédé. NB : Des dispositions complémentaires peuvent être nécessaires pour atteindre la valeur maximale indiquée ci-contre. | Pour le critère de hauteur recherché, les observations ci-dessous s'appliquent. - En pose à joints fermés et avec traitements spécifiques au niveau des baies - Dans la limite de la résistance au vent du procédé. NB : Des dispositions complémentaires peuvent être nécessaires pour atteindre la valeur maximale indiquée ci-contre. | [7 empty] | Pour le critère de hauteur recherché, les observations ci-dessous s'appliquent. - Dans la limite de la résistance au vent du procédé. NB : Des dispositions complémentaires peuvent être nécessaires pour atteindre la valeur maximale indiquée ci-contre. | Pour le critère de hauteur recherché, les observations ci-dessous s'appliquent. - En pose à joints fermés et avec traitements spécifiques au niveau des baies - Dans la limite de la résistance au vent du procédé. NB : Des dispositions complémentaires peuvent être nécessaires pour atteindre la valeur maximale indiquée ci-contre. | Pour le critère de hauteur recherché, les observations ci-dessous s'appliquent. - En pose à joints fermés et avec traitements spécifiques au niveau des baies - Dans la limite de la résistance au vent du procédé. NB : Des dispositions complémentaires peuvent être nécessaires pour atteindre la valeur maximale indiquée ci-contre. | [9 empty] | Nb : Le critère de recherche par hauteur n'étant pas coché ou les données (hauteur ou situation) n'étant pas saisies, l'utilisateur est alerté qu'il peut exister des limites de hauteurs et des dispositions particulières données dans le référentiel technique du procédé qui ne sont pas affichées. Le logiciel peut les faire apparaitre, pour ce faire : - la case de recherche en fonction de la hauteur doit être cochée ; - les données de hauteur ET de situation du bâtiment doivent être saisies. | 4 | 4** | 4** | 4** | ** Domaine d'emploi sismique : Pose en zones sismiques – Ossature bois | Nb : Le critère de recherche "Sismique" n'étant pas coché, l'utilisateur est alerté qu'il peut exister des limites d'emploi en zone sismique et des dispositions particulières données dans le référentiel technique du procédé qui ne sont pas affichées. Le logiciel peut les faire apparaitre, pour ce faire, cocher la case de recherche en fonction de la zone sismique recherchée et choisir la zone sismique et la catégorie de bâtiment. | 6 mm : 8,6 8 mm : 11,4 10 mm : 14,3 |  | 6 mm : 160 8 mm : 212 10 mm : 265 | B,s2-d0 | 0 | Abet (FR) | Appréciation Technique de Transition | 20/012_v1 | / | 2020-10-01 | 2025-10-01 | 0 | SO | TNC (L'évaluation technique n'est plus valide) |  |  |  |  | RAS |  |  | ERREUR | OUI | 18 | 4 4** 4** 4** | I II III IV | COB (NF DTU 31.2) / CLT (Sous AT/DTA) | (Situation a à c) h≤ 18 m (Situation d) h≤ 10 m | Nb : Le critère de recherche par hauteur n'étant pas coché ou les données (hauteur ou situation) n'étant pas saisies, l'utilisateur est alerté qu'il peut exister des limites de hauteurs et des dispositions particulières données dans le référentiel technique du procédé qui ne sont pas affichées. Le logiciel peut les faire apparaitre, pour ce faire : - la case de recherche en fonction de la hauteur doit être cochée ; - les données de hauteur ET de situation du bâtiment doivent être saisies. | 0 | 1 | 1 | 1 | 106 |  | Appréciation Technique de Transition 20/012_v1 du procédé MEG Fixation visible : vise la pose sur : COB (NF DTU 31.2) ; CLT (Sous AT/DTA)) ; pour une hauteur max de 18m
2021-08-19 |  |  |  | Panneaux | HPL - Panneaux | Bardage rapporté en panneau stratifié HPL (fixations traversantes) | Bardage rapporté en stratifié HPL (fixations traversantes) | Resoplan Ossature Bois | Resopal (DE) | SO | OUI | NON | NON | SO | OUI | OUI | OUI | OUI | NON | NON | NON | NON | NON | NON | NON | NON | NON | OUI | NON | NON | NON | NON | NON | NON | NON | NON | NON | NON | NON |  |  | Pour le critère de hauteur recherché, les observations ci-dessous s'appliquent. - Dans la limite de la résistance au vent du procédé. NB : - Des dispositions complémentaires peuvent être nécessaires pour atteindre la valeur maximale indiquée ci-contre. | Pour le critère de hauteur recherché, les observations ci-dessous s'appliquent. - Dans la limite de la résistance au vent du procédé. NB : - Des dispositions complémentaires peuvent être nécessaires pour atteindre la valeur maximale indiquée ci-contre. | Pour le critère de hauteur recherché, les observations ci-dessous s'appliquent. - Dans la limite de la résistance au vent du procédé. NB : - Des dispositions complémentaires peuvent être nécessaires pour atteindre la valeur maximale indiquée ci-contre. | [9 empty] | Pour le critère de hauteur recherché, les observations ci-dessous s'appliquent. - Dans la limite de la résistance au vent du procédé. NB : - Des dispositions complémentaires peuvent être nécessaires pour atteindre la valeur maximale indiquée ci-contre. | [11 empty] | Nb : Le critère de recherche par hauteur n'étant pas coché ou les données (hauteur ou situation) n'étant pas saisies, l'utilisateur est alerté qu'il peut exister des limites de hauteurs et des dispositions particulières données dans le référentiel technique du procédé qui ne sont pas affichées. Le logiciel peut les faire apparaitre, pour ce faire : - la case de recherche en fonction de la hauteur doit être cochée ; - les données de hauteur ET de situation du bâtiment doivent être saisies. | 4 | 4 | 4 | 4 |  | Nb : Le critère de recherche "Sismique" n'étant pas coché, l'utilisateur est alerté qu'il peut exister des limites d'emploi en zone sismique et des dispositions particulières données dans le référentiel technique du procédé qui ne sont pas affichées. Le logiciel peut les faire apparaitre, pour ce faire, cocher la case de recherche en fonction de la zone sismique recherchée et choisir la zone sismique et la catégorie de bâtiment. | 6 mm : 8,5 8 mm : 11,2 10 mm : 14 13 mm : 16,8 |  | 6 mm : 190 8 mm : 245 10 mm : 305 13 mm : 365 | B,s2-d0 | 0 | Resopal (DE) | Appréciation Technique de Transition | 20/015_v1 | / | 2020-11-01 | 2025-11-01 | 0 | SO | TNC (L'évaluation technique n'est plus valide) |  |  |  |  | RAS |  |  | ERREUR | OUI | 10 | 4 4 4 4 | I II III IV | COB (NF DTU 31.2) / CLT (Sous AT/DTA) | (Situation a à c) h≤ 10 m (Situation d) h≤ 6 m | Nb : Le critère de recherche par hauteur n'étant pas coché ou les données (hauteur ou situation) n'étant pas saisies, l'utilisateur est alerté qu'il peut exister des limites de hauteurs et des dispositions particulières données dans le référentiel technique du procédé qui ne sont pas affichées. Le logiciel peut les faire apparaitre, pour ce faire : - la case de recherche en fonction de la hauteur doit être cochée ; - les données de hauteur ET de situation du bâtiment doivent être saisies. | 0 | 1 | 1 | 1 | 106 |  | Appréciation Technique de Transition 20/015_v1 du procédé Resoplan Ossature Bois : vise la pose sur : COB (NF DTU 31.2) ; CLT (Sous AT/DTA)) ; pour une hauteur max de 10m
2021-08-19 |  |  |  | Panneaux | HPL - Panneaux | Bardage rapporté en panneau stratifié HPL (fixations traversantes) | Bardage rapporté en stratifié HPL (fixations traversantes) | Trespa Meteon TS 150 fixation par vis sur ossature bois | Trespa International BV (NL) | SO | OUI | NON | NON | SO | OUI | OUI | OUI | OUI | OUI* | OUI* | NON | NON | NON | NON | NON | NON | NON | OUI | OUI* | OUI* | NON | NON | NON | NON | NON | NON | NON | NON | NON | * Domaine d'emploi hauteur : En pose à joints ouverts ou pour la pose cintrée : - hauteur 10 m maximum (+ pointe de pignon) en zones de vent 1, 2 et 3 en situation a, b, c, - hauteur 6 m maximum (+ pointe de pignon) en zone de vent 4 et/ou en situation d, En pose à joints fermés avec traitements spécifiques des retours d’étanchéité au droit des baies : - hauteur de 18 m maximum (+ pointe de pignon) en zones de vent 1, 2 et 3 en situations a, b et c, - hauteur 10 m maximum (+ pointe de pignon) en zone de vent 4 et/ou en situation d, |  | Pour le critère de hauteur recherché, les observations ci-dessous s'appliquent. - Dans la limite de la résistance au vent du procédé. NB : Des dispositions complémentaires peuvent être nécessaires pour atteindre la valeur maximale indiquée ci-contre. | Pour le critère de hauteur recherché, les observations ci-dessous s'appliquent. - Dans la limite de la résistance au vent du procédé. NB : Des dispositions complémentaires peuvent être nécessaires pour atteindre la valeur maximale indiquée ci-contre. | Pour le critère de hauteur recherché, les observations ci-dessous s'appliquent. - Dans la limite de la résistance au vent du procédé. NB : Des dispositions complémentaires peuvent être nécessaires pour atteindre la valeur maximale indiquée ci-contre. | Pour le critère de hauteur recherché, les observations ci-dessous s'appliquent. - En pose à joints fermés et avec traitements spécifiques au niveau des baies - Dans la limite de la résistance au vent du procédé. NB : Des dispositions complémentaires peuvent être nécessaires pour atteindre la valeur maximale indiquée ci-contre. | Pour le critère de hauteur recherché, les observations ci-dessous s'appliquent. - En pose à joints fermés et avec traitements spécifiques au niveau des baies - Dans la limite de la résistance au vent du procédé. NB : Des dispositions complémentaires peuvent être nécessaires pour atteindre la valeur maximale indiquée ci-contre. | [7 empty] | Pour le critère de hauteur recherché, les observations ci-dessous s'appliquent. - Dans la limite de la résistance au vent du procédé. NB : Des dispositions complémentaires peuvent être nécessaires pour atteindre la valeur maximale indiquée ci-contre. | Pour le critère de hauteur recherché, les observations ci-dessous s'appliquent. - En pose à joints fermés et avec traitements spécifiques au niveau des baies - Dans la limite de la résistance au vent du procédé. NB : Des dispositions complémentaires peuvent être nécessaires pour atteindre la valeur maximale indiquée ci-contre. | Pour le critère de hauteur recherché, les observations ci-dessous s'appliquent. - En pose à joints fermés et avec traitements spécifiques au niveau des baies - Dans la limite de la résistance au vent du procédé. NB : Des dispositions complémentaires peuvent être nécessaires pour atteindre la valeur maximale indiquée ci-contre. | [9 empty] | Nb : Le critère de recherche par hauteur n'étant pas coché ou les données (hauteur ou situation) n'étant pas saisies, l'utilisateur est alerté qu'il peut exister des limites de hauteurs et des dispositions particulières données dans le référentiel technique du procédé qui ne sont pas affichées. Le logiciel peut les faire apparaitre, pour ce faire : - la case de recherche en fonction de la hauteur doit être cochée ; - les données de hauteur ET de situation du bâtiment doivent être saisies. | 4 | 4** | 4** | 4** | ** Domaine d'emploi sismique : Le procédé de bardage rapporté Trespa® Meteon® TS150 fixation par vis sur ossature bois, avec des panneaux d’épaisseur 6, 8 et 10 mm en pose sur paroi en béton et de 6 et 8 mm sur COB ou CLT, peut être mis en oeuvre en pose directe sur simple ou multi-réseau sur des parois planes verticales, en zones et bâtiments | Nb : Le critère de recherche "Sismique" n'étant pas coché, l'utilisateur est alerté qu'il peut exister des limites d'emploi en zone sismique et des dispositions particulières données dans le référentiel technique du procédé qui ne sont pas affichées. Le logiciel peut les faire apparaitre, pour ce faire, cocher la case de recherche en fonction de la zone sismique recherchée et choisir la zone sismique et la catégorie de bâtiment. | 6 mm : 8,1 8 mm : 10,8 10 mm : 13,5 13 mm : 17,55 |  | 6 mm : 162 8 mm : 216 10 mm : 270 13 mm : 351 | B-s1,do (EDF) | 0 | Trespa International BV (NL) | Appréciation Technique de Transition | 20/019_v1 | / | 2020-12-01 | 2025-12-01 | 0 | SO | TNC (L'évaluation technique n'est plus valide) |  |  |  |  | RAS |  |  | ERREUR | OUI | 18 | 4 4** 4** 4** | I II III IV | COB (NF DTU 31.2) / CLT (Sous AT/DTA) | (Situation a à c) h≤ 18 m (Situation d) h≤ 10 m | Nb : Le critère de recherche par hauteur n'étant pas coché ou les données (hauteur ou situation) n'étant pas saisies, l'utilisateur est alerté qu'il peut exister des limites de hauteurs et des dispositions particulières données dans le référentiel technique du procédé qui ne sont pas affichées. Le logiciel peut les faire apparaitre, pour ce faire : - la case de recherche en fonction de la hauteur doit être cochée ; - les données de hauteur ET de situation du bâtiment doivent être saisies. | 0 | 1 | 1 | 1 | 106 |  | Appréciation Technique de Transition 20/019_v1 du procédé Trespa Meteon TS 150 fixation par vis sur ossature bois : vise la pose sur : COB (NF DTU 31.2) ; CLT (Sous AT/DTA)) ; pour une hauteur max de 18m
2021-08-19 |  |  |  | Panneaux | Minéral - Panneaux | Bardage rapporté en panneaux de fibres-ciment (fixations traversantes) | Bardage rapporté en fibres-ciment (fixations traversantes) | Cembrit® Cover et Cembrit® Solid | Cembrit Holding A/S (DK) | SO | OUI | NON | NON | SO | OUI (INDIRECTEMENT) | OUI | OUI | OUI | OUI* | OUI* | NON | NON | NON | NON | NON | NON | NON | OUI | OUI* | OUI* | NON | NON | NON | NON | NON | NON | NON | NON | NON | * Domaine d'emploi hauteur : En pose à joints ouverts : - Hauteur 10 m maximum (+ pointe de pignon) en zones de vent 1, 2 et 3 en situation a, b, c, - Hauteur 6 m maximum (+ pointe de pignon) en zone de vent 4 et/ou en situation d, En pose à joints fermés avec traitements spécifiques des retours d’étanchéité au droit des baies : - Hauteur de 18 m maximum (+ pointe de pignon) en zones de vent 1 à 3 en situations a, b et c, - Hauteur 10 m maximum (+ pointe de pignon) en zone de vent 4 et/ou en situation d, |  | Pour le critère de hauteur recherché, les observations ci-dessous s'appliquent. - Dans la limite de la résistance au vent du procédé. NB : Des dispositions complémentaires peuvent être nécessaires pour atteindre la valeur maximale indiquée ci-contre. | Pour le critère de hauteur recherché, les observations ci-dessous s'appliquent. - Dans la limite de la résistance au vent du procédé. NB : Des dispositions complémentaires peuvent être nécessaires pour atteindre la valeur maximale indiquée ci-contre. | Pour le critère de hauteur recherché, les observations ci-dessous s'appliquent. - Dans la limite de la résistance au vent du procédé. NB : Des dispositions complémentaires peuvent être nécessaires pour atteindre la valeur maximale indiquée ci-contre. | Pour le critère de hauteur recherché, les observations ci-dessous s'appliquent. - En pose à joints fermés et avec traitements spécifiques au niveau des baies - Dans la limite de la résistance au vent du procédé. NB : Des dispositions complémentaires peuvent être nécessaires pour atteindre la valeur maximale indiquée ci-contre. | Pour le critère de hauteur recherché, les observations ci-dessous s'appliquent. - En pose à joints fermés et avec traitements spécifiques au niveau des baies - Dans la limite de la résistance au vent du procédé. NB : Des dispositions complémentaires peuvent être nécessaires pour atteindre la valeur maximale indiquée ci-contre. | [7 empty] | Pour le critère de hauteur recherché, les observations ci-dessous s'appliquent. - Dans la limite de la résistance au vent du procédé. NB : Des dispositions complémentaires peuvent être nécessaires pour atteindre la valeur maximale indiquée ci-contre. | Pour le critère de hauteur recherché, les observations ci-dessous s'appliquent. - En pose à joints fermés et avec traitements spécifiques au niveau des baies - Dans la limite de la résistance au vent du procédé. NB : Des dispositions complémentaires peuvent être nécessaires pour atteindre la valeur maximale indiquée ci-contre. | Pour le critère de hauteur recherché, les observations ci-dessous s'appliquent. - En pose à joints fermés et avec traitements spécifiques au niveau des baies - Dans la limite de la résistance au vent du procédé. NB : Des dispositions complémentaires peuvent être nécessaires pour atteindre la valeur maximale indiquée ci-contre. | [9 empty] | Nb : Le critère de recherche par hauteur n'étant pas coché ou les données (hauteur ou situation) n'étant pas saisies, l'utilisateur est alerté qu'il peut exister des limites de hauteurs et des dispositions particulières données dans le référentiel technique du procédé qui ne sont pas affichées. Le logiciel peut les faire apparaitre, pour ce faire : - la case de recherche en fonction de la hauteur doit être cochée ; - les données de hauteur ET de situation du bâtiment doivent être saisies. | 4 | 4 | 4 | 4 |  | Nb : Le critère de recherche "Sismique" n'étant pas coché, l'utilisateur est alerté qu'il peut exister des limites d'emploi en zone sismique et des dispositions particulières données dans le référentiel technique du procédé qui ne sont pas affichées. Le logiciel peut les faire apparaitre, pour ce faire, cocher la case de recherche en fonction de la zone sismique recherchée et choisir la zone sismique et la catégorie de bâtiment. | 8mm : 14,2 |  | Cover 14,58 | A2-s1,d0 | 0 | Cembrit Holding A/S (DK) | Appréciation Technique de Transition | 20/022_v1 | / | 2020-12-01 | 2025-12-01 | 0 | SO | TNC (L'évaluation technique n'est plus valide) |  |  |  |  | RAS |  |  | ERREUR | OUI | 18 | 4 4 4 4 | I II III IV | COB (NF DTU 31.2) / CLT (Sous AT/DTA) | (Situation a à c) h≤ 18 m (Situation d) h≤ 10 m | Nb : Le critère de recherche par hauteur n'étant pas coché ou les données (hauteur ou situation) n'étant pas saisies, l'utilisateur est alerté qu'il peut exister des limites de hauteurs et des dispositions particulières données dans le référentiel technique du procédé qui ne sont pas affichées. Le logiciel peut les faire apparaitre, pour ce faire : - la case de recherche en fonction de la hauteur doit être cochée ; - les données de hauteur ET de situation du bâtiment doivent être saisies. | 0 | 1 | 1 | 1 | 106 |  | Appréciation Technique de Transition 20/022_v1 du procédé Cembrit® Cover et Cembrit® Solid : vise la pose sur : COB (NF DTU 31.2) ; CLT (Sous AT/DTA)) ; pour une hauteur max de 18m
2021-08-19 |  |  |  | Panneaux | Minéral - Panneaux | Bardage rapporté en panneaux de fibres-ciment (fixations traversantes) | Bardage rapporté en fibres-ciment (fixations traversantes) | Cembrit® Planatural | Cembrit Holding A/S (DK) | SO | OUI | NON | NON | SO | OUI (INDIRECTEMENT) | OUI | OUI | OUI | OUI* | OUI* | NON | NON | NON | NON | NON | NON | NON | OUI | OUI* | OUI* | NON | NON | NON | NON | NON | NON | NON | NON | NON | * Domaine d'emploi hauteur : En pose à joints ouverts : - Hauteur 10 m maximum (+ pointe de pignon) en zones de vent 1, 2 et 3 en situation a, b, c, - Hauteur 6 m maximum (+ pointe de pignon) en zone de vent 4 et/ou en situation d, En pose à joints fermés avec traitements spécifiques des retours d’étanchéité au droit des baies : - Hauteur de 18 m maximum (+ pointe de pignon) en zones de vent 1 à 3 en situations a, b et c, - Hauteur 10 m maximum (+ pointe de pignon) en zone de vent 4 et/ou en situation d, |  | Pour le critère de hauteur recherché, les observations ci-dessous s'appliquent. - Dans la limite de la résistance au vent du procédé. NB : Des dispositions complémentaires peuvent être nécessaires pour atteindre la valeur maximale indiquée ci-contre. | Pour le critère de hauteur recherché, les observations ci-dessous s'appliquent. - Dans la limite de la résistance au vent du procédé. NB : Des dispositions complémentaires peuvent être nécessaires pour atteindre la valeur maximale indiquée ci-contre. | Pour le critère de hauteur recherché, les observations ci-dessous s'appliquent. - Dans la limite de la résistance au vent du procédé. NB : Des dispositions complémentaires peuvent être nécessaires pour atteindre la valeur maximale indiquée ci-contre. | Pour le critère de hauteur recherché, les observations ci-dessous s'appliquent. - En pose à joints fermés et avec traitements spécifiques au niveau des baies - Dans la limite de la résistance au vent du procédé. NB : Des dispositions complémentaires peuvent être nécessaires pour atteindre la valeur maximale indiquée ci-contre. | Pour le critère de hauteur recherché, les observations ci-dessous s'appliquent. - En pose à joints fermés et avec traitements spécifiques au niveau des baies - Dans la limite de la résistance au vent du procédé. NB : Des dispositions complémentaires peuvent être nécessaires pour atteindre la valeur maximale indiquée ci-contre. | [7 empty] | Pour le critère de hauteur recherché, les observations ci-dessous s'appliquent. - Dans la limite de la résistance au vent du procédé. NB : Des dispositions complémentaires peuvent être nécessaires pour atteindre la valeur maximale indiquée ci-contre. | Pour le critère de hauteur recherché, les observations ci-dessous s'appliquent. - En pose à joints fermés et avec traitements spécifiques au niveau des baies - Dans la limite de la résistance au vent du procédé. NB : Des dispositions complémentaires peuvent être nécessaires pour atteindre la valeur maximale indiquée ci-contre. | Pour le critère de hauteur recherché, les observations ci-dessous s'appliquent. - En pose à joints fermés et avec traitements spécifiques au niveau des baies - Dans la limite de la résistance au vent du procédé. NB : Des dispositions complémentaires peuvent être nécessaires pour atteindre la valeur maximale indiquée ci-contre. | [9 empty] | Nb : Le critère de recherche par hauteur n'étant pas coché ou les données (hauteur ou situation) n'étant pas saisies, l'utilisateur est alerté qu'il peut exister des limites de hauteurs et des dispositions particulières données dans le référentiel technique du procédé qui ne sont pas affichées. Le logiciel peut les faire apparaitre, pour ce faire : - la case de recherche en fonction de la hauteur doit être cochée ; - les données de hauteur ET de situation du bâtiment doivent être saisies. | 4 | 4 | 4 | 1 |  | Nb : Le critère de recherche "Sismique" n'étant pas coché, l'utilisateur est alerté qu'il peut exister des limites d'emploi en zone sismique et des dispositions particulières données dans le référentiel technique du procédé qui ne sont pas affichées. Le logiciel peut les faire apparaitre, pour ce faire, cocher la case de recherche en fonction de la zone sismique recherchée et choisir la zone sismique et la catégorie de bâtiment. | 8 mm : 13,6 |  | 16 | A2-s1,d0 | 0 | Cembrit Holding A/S (DK) | Appréciation Technique de Transition | 20/023_v1 | / | 2020-12-01 | 2025-12-01 | 0 | SO | TNC (L'évaluation technique n'est plus valide) |  |  |  |  | RAS |  |  | ERREUR | OUI | 18 | 4 4 4 1 | I II III IV | COB (NF DTU 31.2) / CLT (Sous AT/DTA) | (Situation a à c) h≤ 18 m (Situation d) h≤ 10 m | Nb : Le critère de recherche par hauteur n'étant pas coché ou les données (hauteur ou situation) n'étant pas saisies, l'utilisateur est alerté qu'il peut exister des limites de hauteurs et des dispositions particulières données dans le référentiel technique du procédé qui ne sont pas affichées. Le logiciel peut les faire apparaitre, pour ce faire : - la case de recherche en fonction de la hauteur doit être cochée ; - les données de hauteur ET de situation du bâtiment doivent être saisies. | 0 | 1 | 1 | 1 | 106 |  | Appréciation Technique de Transition 20/023_v1 du procédé Cembrit® Planatural : vise la pose sur : COB (NF DTU 31.2) ; CLT (Sous AT/DTA)) ; pour une hauteur max de 18m
2021-08-19 |  |  |  | Panneaux | Minéral - Panneaux | Bardage rapporté en panneaux de fibres-ciment (fixations traversantes) | Bardage rapporté en fibres-ciment (fixations traversantes) | COLORMAT | Scheerders Van Kerchove’s (SVK) (BE) | SO | OUI | NON | NON | SO | OUI | OUI | OUI | OUI | OUI* | OUI* | NON | NON | NON | NON | NON | NON | NON | OUI | OUI* | OUI* | NON | NON | NON | NON | NON | NON | NON | NON | NON | * Domaine d'emploi hauteur : En pose à joints ouverts : - hauteur 10 m maximum (+ pointe de pignon) en zones de vent 1, 2 et 3 en situation a, b, c, - hauteur 6 m maximum (+ pointe de pignon) en zone de vent 4 ou en situation d, En pose à joints fermés avec traitements spécifiques des retours d’étanchéité au droit des baies : - hauteur de 18 m maximum (+ pointe de pignon) en zones de vent 1, 2 et 3 en situation a, b, c, - hauteur 10 m maximum (+ pointe de pignon) en zone de vent 4 ou en situation d, |  | Pour le critère de hauteur recherché, les observations ci-dessous s'appliquent. - Dans la limite de la résistance au vent du procédé. NB : Des dispositions complémentaires peuvent être nécessaires pour atteindre la valeur maximale indiquée ci-contre. | Pour le critère de hauteur recherché, les observations ci-dessous s'appliquent. - Dans la limite de la résistance au vent du procédé. NB : Des dispositions complémentaires peuvent être nécessaires pour atteindre la valeur maximale indiquée ci-contre. | Pour le critère de hauteur recherché, les observations ci-dessous s'appliquent. - Dans la limite de la résistance au vent du procédé. NB : Des dispositions complémentaires peuvent être nécessaires pour atteindre la valeur maximale indiquée ci-contre. | Pour le critère de hauteur recherché, les observations ci-dessous s'appliquent. - En pose à joints fermés et avec traitements spécifiques au niveau des baies - Dans la limite de la résistance au vent du procédé. NB : Des dispositions complémentaires peuvent être nécessaires pour atteindre la valeur maximale indiquée ci-contre. | Pour le critère de hauteur recherché, les observations ci-dessous s'appliquent. - En pose à joints fermés et avec traitements spécifiques au niveau des baies - Dans la limite de la résistance au vent du procédé. NB : Des dispositions complémentaires peuvent être nécessaires pour atteindre la valeur maximale indiquée ci-contre. | [7 empty] | Pour le critère de hauteur recherché, les observations ci-dessous s'appliquent. - Dans la limite de la résistance au vent du procédé. NB : Des dispositions complémentaires peuvent être nécessaires pour atteindre la valeur maximale indiquée ci-contre. | Pour le critère de hauteur recherché, les observations ci-dessous s'appliquent. - En pose à joints fermés et avec traitements spécifiques au niveau des baies - Dans la limite de la résistance au vent du procédé. NB : Des dispositions complémentaires peuvent être nécessaires pour atteindre la valeur maximale indiquée ci-contre. | Pour le critère de hauteur recherché, les observations ci-dessous s'appliquent. - En pose à joints fermés et avec traitements spécifiques au niveau des baies - Dans la limite de la résistance au vent du procédé. NB : Des dispositions complémentaires peuvent être nécessaires pour atteindre la valeur maximale indiquée ci-contre. | [9 empty] | Nb : Le critère de recherche par hauteur n'étant pas coché ou les données (hauteur ou situation) n'étant pas saisies, l'utilisateur est alerté qu'il peut exister des limites de hauteurs et des dispositions particulières données dans le référentiel technique du procédé qui ne sont pas affichées. Le logiciel peut les faire apparaitre, pour ce faire : - la case de recherche en fonction de la hauteur doit être cochée ; - les données de hauteur ET de situation du bâtiment doivent être saisies. | 4 | 4 | 4 | 1 |  | Nb : Le critère de recherche "Sismique" n'étant pas coché, l'utilisateur est alerté qu'il peut exister des limites d'emploi en zone sismique et des dispositions particulières données dans le référentiel technique du procédé qui ne sont pas affichées. Le logiciel peut les faire apparaitre, pour ce faire, cocher la case de recherche en fonction de la zone sismique recherchée et choisir la zone sismique et la catégorie de bâtiment. | 8 mm : 15,12 10 mm : 18,9 12 mm : 22,7 | 0,231 |  | A2-s1,d0 | 0 | Scheerders Van Kerchove’s (SVK) (BE) | Appréciation Technique de Transition | 20/011_v1 | / | 2020-10-01 | 2025-10-01 | 0 | SO | TNC (L'évaluation technique n'est plus valide) |  |  |  |  | RAS |  |  | ERREUR | OUI | 18 | 4 4 4 1 | I II III IV | COB (NF DTU 31.2) / CLT (Sous AT/DTA) | (Situation a à c) h≤ 18 m (Situation d) h≤ 10 m | Nb : Le critère de recherche par hauteur n'étant pas coché ou les données (hauteur ou situation) n'étant pas saisies, l'utilisateur est alerté qu'il peut exister des limites de hauteurs et des dispositions particulières données dans le référentiel technique du procédé qui ne sont pas affichées. Le logiciel peut les faire apparaitre, pour ce faire : - la case de recherche en fonction de la hauteur doit être cochée ; - les données de hauteur ET de situation du bâtiment doivent être saisies. | 0 | 1 | 1 | 1 | 106 |  | Appréciation Technique de Transition 20/011_v1 du procédé COLORMAT : vise la pose sur : COB (NF DTU 31.2) ; CLT (Sous AT/DTA)) ; pour une hauteur max de 18m
2021-08-19 |  |  |  | Panneaux | Minéral - Panneaux | Bardage rapporté en panneaux de fibres-ciment (fixations traversantes) | Bardage rapporté en fibres-ciment (fixations traversantes) | COPANEL Ossature Bois et Métal | Connan (FR) | SO | OUI | NON | NON | SO | OUI | OUI | OUI | OUI | OUI* | OUI* | NON | NON | NON | NON | NON | NON | NON | OUI | OUI* | OUI* | NON | NON | NON | NON | NON | NON | NON | NON | NON | * Domaine d'emploi hauteur : En pose à joints ouverts : - hauteur 10 m maximum (+ pointe de pignon) en zones de vent 1, 2, 3 en situation a, b, c, - hauteur 6 m maximum (+ pointe de pignon) en zone de vent 4 et/ou en situation d, - En pose à joints fermés avec traitements spécifiques des retours d’étanchéité au droit des baies : - hauteur de 18 m maximum (+ pointe de pignon) en situations a, b et c, - hauteur 10 m maximum (+ pointe de pignon) en zone de vent 4 ou en situation d, |  | Pour le critère de hauteur recherché, les observations ci-dessous s'appliquent. - Dans la limite de la résistance au vent du procédé. NB : Des dispositions complémentaires peuvent être nécessaires pour atteindre la valeur maximale indiquée ci-contre. | Pour le critère de hauteur recherché, les observations ci-dessous s'appliquent. - Dans la limite de la résistance au vent du procédé. NB : Des dispositions complémentaires peuvent être nécessaires pour atteindre la valeur maximale indiquée ci-contre. | Pour le critère de hauteur recherché, les observations ci-dessous s'appliquent. - Dans la limite de la résistance au vent du procédé. NB : Des dispositions complémentaires peuvent être nécessaires pour atteindre la valeur maximale indiquée ci-contre. | Pour le critère de hauteur recherché, les observations ci-dessous s'appliquent. - En pose à joints fermés et avec traitements spécifiques au niveau des baies - Dans la limite de la résistance au vent du procédé. NB : Des dispositions complémentaires peuvent être nécessaires pour atteindre la valeur maximale indiquée ci-contre. | Pour le critère de hauteur recherché, les observations ci-dessous s'appliquent. - En pose à joints fermés et avec traitements spécifiques au niveau des baies - Dans la limite de la résistance au vent du procédé. NB : Des dispositions complémentaires peuvent être nécessaires pour atteindre la valeur maximale indiquée ci-contre. | [7 empty] | Pour le critère de hauteur recherché, les observations ci-dessous s'appliquent. - Dans la limite de la résistance au vent du procédé. NB : Des dispositions complémentaires peuvent être nécessaires pour atteindre la valeur maximale indiquée ci-contre. | Pour le critère de hauteur recherché, les observations ci-dessous s'appliquent. - En pose à joints fermés et avec traitements spécifiques au niveau des baies - Dans la limite de la résistance au vent du procédé. NB : Des dispositions complémentaires peuvent être nécessaires pour atteindre la valeur maximale indiquée ci-contre. | Pour le critère de hauteur recherché, les observations ci-dessous s'appliquent. - En pose à joints fermés et avec traitements spécifiques au niveau des baies - Dans la limite de la résistance au vent du procédé. NB : Des dispositions complémentaires peuvent être nécessaires pour atteindre la valeur maximale indiquée ci-contre. | [9 empty] | Nb : Le critère de recherche par hauteur n'étant pas coché ou les données (hauteur ou situation) n'étant pas saisies, l'utilisateur est alerté qu'il peut exister des limites de hauteurs et des dispositions particulières données dans le référentiel technique du procédé qui ne sont pas affichées. Le logiciel peut les faire apparaitre, pour ce faire : - la case de recherche en fonction de la hauteur doit être cochée ; - les données de hauteur ET de situation du bâtiment doivent être saisies. | 4 | 4 | 4 | 4 |  | Nb : Le critère de recherche "Sismique" n'étant pas coché, l'utilisateur est alerté qu'il peut exister des limites d'emploi en zone sismique et des dispositions particulières données dans le référentiel technique du procédé qui ne sont pas affichées. Le logiciel peut les faire apparaitre, pour ce faire, cocher la case de recherche en fonction de la zone sismique recherchée et choisir la zone sismique et la catégorie de bâtiment. | 8 mm : 14,4 10 mm : 18 12 mm : 21,6 |  | 8 mm : 16 10 mm : 20 12 mm : 24 | NC | 0 | CONNAN (FR) | Appréciation Technique de Transition | 21/027_v1 | / | 2021-01-08 | 2026-01-08 | 0 | SO | TNC (L'évaluation technique n'est plus valide) |  |  |  |  | NC |  |  | ERREUR | OUI | 18 | 4 4 4 4 | I II III IV | COB (NF DTU 31.2) / CLT (Sous AT/DTA) | (Situation a à c) h≤ 18 m (Situation d) h≤ 10 m | Nb : Le critère de recherche par hauteur n'étant pas coché ou les données (hauteur ou situation) n'étant pas saisies, l'utilisateur est alerté qu'il peut exister des limites de hauteurs et des dispositions particulières données dans le référentiel technique du procédé qui ne sont pas affichées. Le logiciel peut les faire apparaitre, pour ce faire : - la case de recherche en fonction de la hauteur doit être cochée ; - les données de hauteur ET de situation du bâtiment doivent être saisies. | 0 | 1 | 1 | 1 | 106 |  | Appréciation Technique de Transition 21/027_v1 du procédé COPANEL Ossature Bois et Métal : vise la pose sur : COB (NF DTU 31.2) ; CLT (Sous AT/DTA)) ; pour une hauteur max de 18m
2021-08-19 |  |  |  | Panneaux | Minéral - Panneaux | Bardage rapporté en panneaux de fibres-ciment (fixations traversantes) | Bardage rapporté en fibres-ciment (fixations traversantes) | HardiePanel® | James Hardie Europe B.V. (NL) | SO | OUI | NON | NON | SO | OUI (INDIRECTEMENT) | OUI | OUI | OUI | OUI* | OUI* | NON | NON | NON | NON | NON | NON | NON | OUI | OUI* | OUI* | NON | NON | NON | NON | NON | NON | NON | NON | NON | * Domaine d'emploi hauteur : En pose à joints ouverts : - hauteur 10 m maximum (+ pointe de pignon) en zones de vent 1, 2 et 3 en situation a, b, c, - hauteur 6 m maximum (+ pointe de pignon) en zone de vent 4 ou en situation d, En pose à joints fermés avec traitements spécifiques des retours d’étanchéité au droit des baies : - hauteur de 18 m maximum (+ pointe de pignon) en zones de vent 1, 2 et 3 en situation a, b, c, - hauteur 10 m maximum (+ pointe de pignon) en zone de vent 4 ou en situation d, |  | Pour le critère de hauteur recherché, les observations ci-dessous s'appliquent. - Dans la limite de la résistance au vent du procédé. NB : Des dispositions complémentaires peuvent être nécessaires pour atteindre la valeur maximale indiquée ci-contre. | Pour le critère de hauteur recherché, les observations ci-dessous s'appliquent. - Dans la limite de la résistance au vent du procédé. NB : Des dispositions complémentaires peuvent être nécessaires pour atteindre la valeur maximale indiquée ci-contre. | Pour le critère de hauteur recherché, les observations ci-dessous s'appliquent. - Dans la limite de la résistance au vent du procédé. NB : Des dispositions complémentaires peuvent être nécessaires pour atteindre la valeur maximale indiquée ci-contre. | Pour le critère de hauteur recherché, les observations ci-dessous s'appliquent. - En pose à joints fermés et avec traitements spécifiques au niveau des baies - Dans la limite de la résistance au vent du procédé. NB : Des dispositions complémentaires peuvent être nécessaires pour atteindre la valeur maximale indiquée ci-contre. | Pour le critère de hauteur recherché, les observations ci-dessous s'appliquent. - En pose à joints fermés et avec traitements spécifiques au niveau des baies - Dans la limite de la résistance au vent du procédé. NB : Des dispositions complémentaires peuvent être nécessaires pour atteindre la valeur maximale indiquée ci-contre. | [7 empty] | Pour le critère de hauteur recherché, les observations ci-dessous s'appliquent. - Dans la limite de la résistance au vent du procédé. NB : Des dispositions complémentaires peuvent être nécessaires pour atteindre la valeur maximale indiquée ci-contre. | Pour le critère de hauteur recherché, les observations ci-dessous s'appliquent. - En pose à joints fermés et avec traitements spécifiques au niveau des baies - Dans la limite de la résistance au vent du procédé. NB : Des dispositions complémentaires peuvent être nécessaires pour atteindre la valeur maximale indiquée ci-contre. | Pour le critère de hauteur recherché, les observations ci-dessous s'appliquent. - En pose à joints fermés et avec traitements spécifiques au niveau des baies - Dans la limite de la résistance au vent du procédé. NB : Des dispositions complémentaires peuvent être nécessaires pour atteindre la valeur maximale indiquée ci-contre. | [9 empty] | Nb : Le critère de recherche par hauteur n'étant pas coché ou les données (hauteur ou situation) n'étant pas saisies, l'utilisateur est alerté qu'il peut exister des limites de hauteurs et des dispositions particulières données dans le référentiel technique du procédé qui ne sont pas affichées. Le logiciel peut les faire apparaitre, pour ce faire : - la case de recherche en fonction de la hauteur doit être cochée ; - les données de hauteur ET de situation du bâtiment doivent être saisies. | 4 | 4** | 4** | 4** | ** Domaine d'emploi sismique : Ossature bois (hors pose jointive) | Nb : Le critère de recherche "Sismique" n'étant pas coché, l'utilisateur est alerté qu'il peut exister des limites d'emploi en zone sismique et des dispositions particulières données dans le référentiel technique du procédé qui ne sont pas affichées. Le logiciel peut les faire apparaitre, pour ce faire, cocher la case de recherche en fonction de la zone sismique recherchée et choisir la zone sismique et la catégorie de bâtiment. | 8 mm : 11,2 |  | 8mm : 12,5 | A2-s1,d0 | 0 | James Hardie Europe B.V. | Appréciation Technique de Transition | 20/021_v1 | / | 2020-12-01 | 2025-12-01 | 0 | SO | TNC (L'évaluation technique n'est plus valide) |  |  |  |  | RAS |  |  | ERREUR | OUI | 18 | 4 4** 4** 4** | I II III IV | COB (NF DTU 31.2) / CLT (Sous AT/DTA) | (Situation a à c) h≤ 18 m (Situation d) h≤ 10 m | Nb : Le critère de recherche par hauteur n'étant pas coché ou les données (hauteur ou situation) n'étant pas saisies, l'utilisateur est alerté qu'il peut exister des limites de hauteurs et des dispositions particulières données dans le référentiel technique du procédé qui ne sont pas affichées. Le logiciel peut les faire apparaitre, pour ce faire : - la case de recherche en fonction de la hauteur doit être cochée ; - les données de hauteur ET de situation du bâtiment doivent être saisies. | 0 | 1 | 1 | 1 | 106 |  | Appréciation Technique de Transition 20/021_v1 du procédé HardiePanel® : vise la pose sur : COB (NF DTU 31.2) ; CLT (Sous AT/DTA)) ; pour une hauteur max de 18m
2021-08-19 |  |  |  | Panneaux | Minéral - Panneaux | Bardage rapporté en panneaux de fibres-ciment (fixations traversantes) | Bardage rapporté en fibres-ciment (fixations traversantes) | KRONOART Fixation apparentes sur ossature bois avec vis | Kronospan HPL (PL) | SO | OUI | NON | NON | SO | OUI (INDIRECTEMENT) | OUI | OUI | OUI | NON | NON | NON | NON | NON | NON | NON | NON | NON | OUI | NON | NON | NON | NON | NON | NON | NON | NON | NON | NON | NON |  |  | Pour le critère de hauteur recherché, les observations ci-dessous s'appliquent. - Dans la limite de la résistance au vent du procédé. NB : - Des dispositions complémentaires peuvent être nécessaires pour atteindre la valeur maximale indiquée ci-contre. | Pour le critère de hauteur recherché, les observations ci-dessous s'appliquent. - Dans la limite de la résistance au vent du procédé. NB : - Des dispositions complémentaires peuvent être nécessaires pour atteindre la valeur maximale indiquée ci-contre. | Pour le critère de hauteur recherché, les observations ci-dessous s'appliquent. - Dans la limite de la résistance au vent du procédé. NB : - Des dispositions complémentaires peuvent être nécessaires pour atteindre la valeur maximale indiquée ci-contre. | [9 empty] | Pour le critère de hauteur recherché, les observations ci-dessous s'appliquent. - Dans la limite de la résistance au vent du procédé. NB : - Des dispositions complémentaires peuvent être nécessaires pour atteindre la valeur maximale indiquée ci-contre. | [11 empty] | Nb : Le critère de recherche par hauteur n'étant pas coché ou les données (hauteur ou situation) n'étant pas saisies, l'utilisateur est alerté qu'il peut exister des limites de hauteurs et des dispositions particulières données dans le référentiel technique du procédé qui ne sont pas affichées. Le logiciel peut les faire apparaitre, pour ce faire : - la case de recherche en fonction de la hauteur doit être cochée ; - les données de hauteur ET de situation du bâtiment doivent être saisies. | 4 | 2 | 1 | 1 |  | Nb : Le critère de recherche "Sismique" n'étant pas coché, l'utilisateur est alerté qu'il peut exister des limites d'emploi en zone sismique et des dispositions particulières données dans le référentiel technique du procédé qui ne sont pas affichées. Le logiciel peut les faire apparaitre, pour ce faire, cocher la case de recherche en fonction de la zone sismique recherchée et choisir la zone sismique et la catégorie de bâtiment. | 6 mm : 8,1 8 mm : 10,8 10 mm : 13,5 |  | 6 mm : 167 8 mm : 223 10 mm : 279 | B-s2,d0 | 0 | KRONOSPAN HPL (PL) | Appréciation Technique de Transition | 20/007_v1 | / | 2020-06-01 | 2025-06-01 | 0 | SO | TNC (L'évaluation technique n'est plus valide) |  |  |  |  | RAS |  |  | ERREUR | OUI | 10 | 4 2 1 1 | I II III IV | COB (NF DTU 31.2) / CLT (Sous AT/DTA) | (Situation a à c) h≤ 10 m (Situation d) h≤ 6 m | Nb : Le critère de recherche par hauteur n'étant pas coché ou les données (hauteur ou situation) n'étant pas saisies, l'utilisateur est alerté qu'il peut exister des limites de hauteurs et des dispositions particulières données dans le référentiel technique du procédé qui ne sont pas affichées. Le logiciel peut les faire apparaitre, pour ce faire : - la case de recherche en fonction de la hauteur doit être cochée ; - les données de hauteur ET de situation du bâtiment doivent être saisies. | 0 | 1 | 1 | 1 | 106 |  | Appréciation Technique de Transition 20/007_v1 du procédé KRONOART Fixation apparentes sur ossature bois avec vis : vise la pose sur : COB (NF DTU 31.2) ; CLT (Sous AT/DTA)) ; pour une hauteur max de 10m
2021-08-19 |  |  |  | Panneaux | Minéral - Panneaux | Bardage rapporté en panneaux de fibres-ciment (fixations traversantes) | Bardage rapporté en fibres-ciment (fixations traversantes) | Ornimat, Decoboard, Puro Plus | Scheerders Van Kerchove’s (SVK) (BE) | SO | OUI | NON | NON | SO | OUI | OUI | OUI | OUI | OUI* | OUI* | NON | NON | NON | NON | NON | NON | NON | OUI | OUI* | OUI* | NON | NON | NON | NON | NON | NON | NON | NON | NON | * Domaine d'emploi hauteur : En pose à joints ouverts : - hauteur 10 m maximum (+ pointe de pignon) en zones de vent 1, 2 et 3 en situation a, b, c, - hauteur 6 m maximum (+ pointe de pignon) en zone de vent 4 ou en situation d, En pose à joints fermés avec traitements spécifiques des retours d’étanchéité au droit des baies : - hauteur de 18 m maximum (+ pointe de pignon) en zones de vent 1, 2 et 3 en situation a, b, c, - hauteur 10 m maximum (+ pointe de pignon) en zone de vent 4 ou en situation d, |  | Pour le critère de hauteur recherché, les observations ci-dessous s'appliquent. - Dans la limite de la résistance au vent du procédé. NB : Des dispositions complémentaires peuvent être nécessaires pour atteindre la valeur maximale indiquée ci-contre. | Pour le critère de hauteur recherché, les observations ci-dessous s'appliquent. - Dans la limite de la résistance au vent du procédé. NB : Des dispositions complémentaires peuvent être nécessaires pour atteindre la valeur maximale indiquée ci-contre. | Pour le critère de hauteur recherché, les observations ci-dessous s'appliquent. - Dans la limite de la résistance au vent du procédé. NB : Des dispositions complémentaires peuvent être nécessaires pour atteindre la valeur maximale indiquée ci-contre. | Pour le critère de hauteur recherché, les observations ci-dessous s'appliquent. - En pose à joints fermés et avec traitements spécifiques au niveau des baies - Dans la limite de la résistance au vent du procédé. NB : Des dispositions complémentaires peuvent être nécessaires pour atteindre la valeur maximale indiquée ci-contre. | Pour le critère de hauteur recherché, les observations ci-dessous s'appliquent. - En pose à joints fermés et avec traitements spécifiques au niveau des baies - Dans la limite de la résistance au vent du procédé. NB : Des dispositions complémentaires peuvent être nécessaires pour atteindre la valeur maximale indiquée ci-contre. | [7 empty] | Pour le critère de hauteur recherché, les observations ci-dessous s'appliquent. - Dans la limite de la résistance au vent du procédé. NB : Des dispositions complémentaires peuvent être nécessaires pour atteindre la valeur maximale indiquée ci-contre. | Pour le critère de hauteur recherché, les observations ci-dessous s'appliquent. - En pose à joints fermés et avec traitements spécifiques au niveau des baies - Dans la limite de la résistance au vent du procédé. NB : Des dispositions complémentaires peuvent être nécessaires pour atteindre la valeur maximale indiquée ci-contre. | Pour le critère de hauteur recherché, les observations ci-dessous s'appliquent. - En pose à joints fermés et avec traitements spécifiques au niveau des baies - Dans la limite de la résistance au vent du procédé. NB : Des dispositions complémentaires peuvent être nécessaires pour atteindre la valeur maximale indiquée ci-contre. | [9 empty] | Nb : Le critère de recherche par hauteur n'étant pas coché ou les données (hauteur ou situation) n'étant pas saisies, l'utilisateur est alerté qu'il peut exister des limites de hauteurs et des dispositions particulières données dans le référentiel technique du procédé qui ne sont pas affichées. Le logiciel peut les faire apparaitre, pour ce faire : - la case de recherche en fonction de la hauteur doit être cochée ; - les données de hauteur ET de situation du bâtiment doivent être saisies. | 4 | 4 | 4 | 1 |  | Nb : Le critère de recherche "Sismique" n'étant pas coché, l'utilisateur est alerté qu'il peut exister des limites d'emploi en zone sismique et des dispositions particulières données dans le référentiel technique du procédé qui ne sont pas affichées. Le logiciel peut les faire apparaitre, pour ce faire, cocher la case de recherche en fonction de la zone sismique recherchée et choisir la zone sismique et la catégorie de bâtiment. | 8 mm : 14,6 10 mm : 18,3 12 mm : 21,8 | 1,5 |  | A2-s1,d0 | 0 | Scheerders Van Kerchove’s (SVK) (BE) | Appréciation Technique de Transition | 20/010_v1 | / | 2020-10-01 | 2025-10-01 | 0 | SO | TNC (L'évaluation technique n'est plus valide) |  |  |  |  | RAS |  |  | ERREUR | OUI | 18 | 4 4 4 1 | I II III IV | COB (NF DTU 31.2) / CLT (Sous AT/DTA) | (Situation a à c) h≤ 18 m (Situation d) h≤ 10 m | Nb : Le critère de recherche par hauteur n'étant pas coché ou les données (hauteur ou situation) n'étant pas saisies, l'utilisateur est alerté qu'il peut exister des limites de hauteurs et des dispositions particulières données dans le référentiel technique du procédé qui ne sont pas affichées. Le logiciel peut les faire apparaitre, pour ce faire : - la case de recherche en fonction de la hauteur doit être cochée ; - les données de hauteur ET de situation du bâtiment doivent être saisies. | 0 | 1 | 1 | 1 | 106 |  | Appréciation Technique de Transition 20/010_v1 du procédé Ornimat, Decoboard, Puro Plus : vise la pose sur : COB (NF DTU 31.2) ; CLT (Sous AT/DTA)) ; pour une hauteur max de 18m
2021-08-19 |  |  |  | Panneaux | Minéral - Panneaux | Bardage rapporté en panneaux de fibres-ciment (fixations traversantes) | Bardage rapporté en fibres-ciment (fixations traversantes) | SWISSPEARL® FIBERCEMENT PANEL SYSTEM | Swisspearl Group S.A. (CH) | SO | OUI | NON | NON | SO | OUI (INDIRECTEMENT) | OUI | OUI | OUI | NON | NON | NON | NON | NON | NON | NON | NON | NON | OUI | NON | NON | NON | NON | NON | NON | NON | NON | NON | NON | NON |  |  | Pour le critère de hauteur recherché, les observations ci-dessous s'appliquent. - Dans la limite de la résistance au vent du procédé. NB : - Des dispositions complémentaires peuvent être nécessaires pour atteindre la valeur maximale indiquée ci-contre. | Pour le critère de hauteur recherché, les observations ci-dessous s'appliquent. - Dans la limite de la résistance au vent du procédé. NB : - Des dispositions complémentaires peuvent être nécessaires pour atteindre la valeur maximale indiquée ci-contre. | Pour le critère de hauteur recherché, les observations ci-dessous s'appliquent. - Dans la limite de la résistance au vent du procédé. NB : - Des dispositions complémentaires peuvent être nécessaires pour atteindre la valeur maximale indiquée ci-contre. | [9 empty] | Pour le critère de hauteur recherché, les observations ci-dessous s'appliquent. - Dans la limite de la résistance au vent du procédé. NB : - Des dispositions complémentaires peuvent être nécessaires pour atteindre la valeur maximale indiquée ci-contre. | [11 empty] | Nb : Le critère de recherche par hauteur n'étant pas coché ou les données (hauteur ou situation) n'étant pas saisies, l'utilisateur est alerté qu'il peut exister des limites de hauteurs et des dispositions particulières données dans le référentiel technique du procédé qui ne sont pas affichées. Le logiciel peut les faire apparaitre, pour ce faire : - la case de recherche en fonction de la hauteur doit être cochée ; - les données de hauteur ET de situation du bâtiment doivent être saisies. | 4 | 2 | 1 | 1 |  | Nb : Le critère de recherche "Sismique" n'étant pas coché, l'utilisateur est alerté qu'il peut exister des limites d'emploi en zone sismique et des dispositions particulières données dans le référentiel technique du procédé qui ne sont pas affichées. Le logiciel peut les faire apparaitre, pour ce faire, cocher la case de recherche en fonction de la zone sismique recherchée et choisir la zone sismique et la catégorie de bâtiment. | 8mm : 15 | 1,687 |  | A2-s1,d0 | 0 | SWISSPEARL GROUP SA (CH) | Appréciation Technique de Transition | 21/032_v1 | / | 2021-06-01 | 2026-06-01 | 0 | SO | TNC (L'évaluation technique n'est plus valide) |  |  |  |  | RAS |  |  | ERREUR | OUI | 10 | 4 2 1 1 | I II III IV | COB (NF DTU 31.2) / CLT (Sous AT/DTA) | (Situation a à c) h≤ 10 m (Situation d) h≤ 6 m | Nb : Le critère de recherche par hauteur n'étant pas coché ou les données (hauteur ou situation) n'étant pas saisies, l'utilisateur est alerté qu'il peut exister des limites de hauteurs et des dispositions particulières données dans le référentiel technique du procédé qui ne sont pas affichées. Le logiciel peut les faire apparaitre, pour ce faire : - la case de recherche en fonction de la hauteur doit être cochée ; - les données de hauteur ET de situation du bâtiment doivent être saisies. | 0 | 1 | 1 | 1 | 106 |  | Appréciation Technique de Transition 21/032_v1 du procédé SWISSPEARL® FIBERCEMENT PANEL SYSTEM : vise la pose sur : COB (NF DTU 31.2) ; CLT (Sous AT/DTA)) ; pour une hauteur max de 10m
2021-07-07 |  |  |  | Panneaux | Minéral - Panneaux | Bardage rapporté en panneaux de fibres-ciment (fixations invisibles) | Bardage rapporté en pierre naturelle | Effix Architecture | Ciments Calcia (FR) | SO | OUI | NON | NON | SO | OUI | OUI | OUI | OUI | NON | NON | NON | NON | NON | NON | NON | NON | NON | OUI | NON | NON | NON | NON | NON | NON | NON | NON | NON | NON | NON |  |  | Pour le critère de hauteur recherché, les observations ci-dessous s'appliquent. - Dans la limite de la résistance au vent du procédé. NB : - Des dispositions complémentaires peuvent être nécessaires pour atteindre la valeur maximale indiquée ci-contre. | Pour le critère de hauteur recherché, les observations ci-dessous s'appliquent. - Dans la limite de la résistance au vent du procédé. NB : - Des dispositions complémentaires peuvent être nécessaires pour atteindre la valeur maximale indiquée ci-contre. | Pour le critère de hauteur recherché, les observations ci-dessous s'appliquent. - Dans la limite de la résistance au vent du procédé. NB : - Des dispositions complémentaires peuvent être nécessaires pour atteindre la valeur maximale indiquée ci-contre. | [9 empty] | Pour le critère de hauteur recherché, les observations ci-dessous s'appliquent. - Dans la limite de la résistance au vent du procédé. NB : - Des dispositions complémentaires peuvent être nécessaires pour atteindre la valeur maximale indiquée ci-contre. | [11 empty] | Nb : Le critère de recherche par hauteur n'étant pas coché ou les données (hauteur ou situation) n'étant pas saisies, l'utilisateur est alerté qu'il peut exister des limites de hauteurs et des dispositions particulières données dans le référentiel technique du procédé qui ne sont pas affichées. Le logiciel peut les faire apparaitre, pour ce faire : - la case de recherche en fonction de la hauteur doit être cochée ; - les données de hauteur ET de situation du bâtiment doivent être saisies. | 4 | 4** | 4** | 4** | ** Domaine d'emploi sismique : Ossature acier galvanisé – Pose horizontale (hauteur < 1 m et de surface maximale 2 m²) | Nb : Le critère de recherche "Sismique" n'étant pas coché, l'utilisateur est alerté qu'il peut exister des limites d'emploi en zone sismique et des dispositions particulières données dans le référentiel technique du procédé qui ne sont pas affichées. Le logiciel peut les faire apparaitre, pour ce faire, cocher la case de recherche en fonction de la zone sismique recherchée et choisir la zone sismique et la catégorie de bâtiment. | ? |  | ? | NC | 0 | Société Ciments Calcia (FR) | Avis Technique | 2.2/13-1566_V3 | 2021-03-23 | 2021-05-17 | 2025-06-30 | 0 | OUI | TNC (L'évaluation technique n'est plus valide) | L'Avis Technique n°2.2/13-1566_V3 annule et remplace l' Avis Technique n° 2.2/13-1566_V2 Sur liste verte de la C2p à la date du référencement |  |  |  | XIII (Béton, maçonnés) | 2.2/13-1566_V2 | L'Avis Technique n°2.2/13-1566_V3 Effix Architecture annule et remplace l' Avis Technique n° 2.2/13-1566_V2 Sur liste verte de la C2p à la date du référencement | ERREUR | OUI | 10 | 4 4** 4** 4** | I II III IV | COB (NF DTU 31.2) / CLT (Sous AT/DTA) | (Situation a à c) h≤ 10 m (Situation d) h≤ 6 m | Nb : Le critère de recherche par hauteur n'étant pas coché ou les données (hauteur ou situation) n'étant pas saisies, l'utilisateur est alerté qu'il peut exister des limites de hauteurs et des dispositions particulières données dans le référentiel technique du procédé qui ne sont pas affichées. Le logiciel peut les faire apparaitre, pour ce faire : - la case de recherche en fonction de la hauteur doit être cochée ; - les données de hauteur ET de situation du bâtiment doivent être saisies. | 0 | 1 | 1 | 1 | 106 |  | Avis Technique 2.2/13-1566_V3 du procédé Effix Architecture : vise la pose sur : COB (NF DTU 31.2) ; CLT (Sous AT/DTA)) ; pour une hauteur max de 10m
2021-07-06 |  |  |  | Panneaux | Minéral - Panneaux | Bardage rapporté en panneaux de fibres-ciment (fixations invisibles) | Bardage rapporté en fibres-ciment | FibreC - concrete skin Fixation non visible | Rieder Faserbeton Elemente GmbH (DE) | SO | OUI | NON | NON | SO | OUI | OUI | OUI | OUI | NON | NON | NON | NON | NON | NON | NON | NON | NON | OUI | NON | NON | NON | NON | NON | NON | NON | NON | NON | NON | NON |  |  | Pour le critère de hauteur recherché, les observations ci-dessous s'appliquent. - Dans la limite de la résistance au vent du procédé. NB : - Des dispositions complémentaires peuvent être nécessaires pour atteindre la valeur maximale indiquée ci-contre. | Pour le critère de hauteur recherché, les observations ci-dessous s'appliquent. - Dans la limite de la résistance au vent du procédé. NB : - Des dispositions complémentaires peuvent être nécessaires pour atteindre la valeur maximale indiquée ci-contre. | Pour le critère de hauteur recherché, les observations ci-dessous s'appliquent. - Dans la limite de la résistance au vent du procédé. NB : - Des dispositions complémentaires peuvent être nécessaires pour atteindre la valeur maximale indiquée ci-contre. | [9 empty] | Pour le critère de hauteur recherché, les observations ci-dessous s'appliquent. - Dans la limite de la résistance au vent du procédé. NB : - Des dispositions complémentaires peuvent être nécessaires pour atteindre la valeur maximale indiquée ci-contre. | [11 empty] | Nb : Le critère de recherche par hauteur n'étant pas coché ou les données (hauteur ou situation) n'étant pas saisies, l'utilisateur est alerté qu'il peut exister des limites de hauteurs et des dispositions particulières données dans le référentiel technique du procédé qui ne sont pas affichées. Le logiciel peut les faire apparaitre, pour ce faire : - la case de recherche en fonction de la hauteur doit être cochée ; - les données de hauteur ET de situation du bâtiment doivent être saisies. | 4 | 4** | 4** | 4** | ** Domaine d'emploi sismique : Pose en zones sismiques du bardage FibreC - concrete skin Fixation non visible, pour des panneaux de format maximum 1200 x 3000 mm en bardage rapporté avec ossature NFT-SL, fixés sur 2 colonnes d’agrafes | Nb : Le critère de recherche "Sismique" n'étant pas coché, l'utilisateur est alerté qu'il peut exister des limites d'emploi en zone sismique et des dispositions particulières données dans le référentiel technique du procédé qui ne sont pas affichées. Le logiciel peut les faire apparaitre, pour ce faire, cocher la case de recherche en fonction de la zone sismique recherchée et choisir la zone sismique et la catégorie de bâtiment. | 30 |  | 13,35 | A1 | 0 | Rieder Faserbeton Elemente GmbH (DE) | Avis Technique | 2.2/16-1751_V2 | 2020-06-30 | 2021-04-01 | 2025-12-31 | 0 | OUI | TNC (L'évaluation technique n'est plus valide) | L'Avis Technique n°2.2/16-1751_V2 annule et remplace l' Avis Technique n° 2.2/16-1751_V1 Sur liste verte de la C2p à la date du référencement |  |  |  | XIII (Béton, maçonnés) | 2.2/16-1751_V1 | L'Avis Technique n°2.2/16-1751_V2 FibreC - concrete skin Fixation non visible annule et remplace l' Avis Technique n° 2.2/16-1751_V1 Sur liste verte de la C2p à la date du référencement | ERREUR | OUI | 10 | 4 4** 4** 4** | I II III IV | COB (NF DTU 31.2) / CLT (Sous AT/DTA) | (Situation a à c) h≤ 10 m (Situation d) h≤ 6 m | Nb : Le critère de recherche par hauteur n'étant pas coché ou les données (hauteur ou situation) n'étant pas saisies, l'utilisateur est alerté qu'il peut exister des limites de hauteurs et des dispositions particulières données dans le référentiel technique du procédé qui ne sont pas affichées. Le logiciel peut les faire apparaitre, pour ce faire : - la case de recherche en fonction de la hauteur doit être cochée ; - les données de hauteur ET de situation du bâtiment doivent être saisies. | 0 | 1 | 1 | 1 | 106 |  | Avis Technique 2.2/16-1751_V2 du procédé FibreC - concrete skin Fixation non visible : vise la pose sur : COB (NF DTU 31.2) ; CLT (Sous AT/DTA)) ; pour une hauteur max de 10m
2021-07-06 |  |  |  | Enduit | Minéral - Enduit | ETICS sur fibre de bois | ETICS sur fibre de bois | Pariso MOB FB - M | ParexGroup S.A (FR) | SO | OUI | NON | NON | SO | OUI (INDIRECTEMENT) | OUI | OUI | NON | NON | NON | NON | NON | NON | NON | NON | NON | NON | OUI | NON | NON | NON | NON | NON | NON | NON | NON | NON | NON | NON |  |  | Pour le critère de hauteur recherché, les observations ci-dessous s'appliquent. - Dans la limite de la résistance au vent du procédé. NB : - Des dispositions complémentaires peuvent être nécessaires pour atteindre la valeur maximale indiquée ci-contre. | Pour le critère de hauteur recherché, les observations ci-dessous s'appliquent. - Dans la limite de la résistance au vent du procédé. NB : - Des dispositions complémentaires peuvent être nécessaires pour atteindre la valeur maximale indiquée ci-contre. | [10 empty] | Pour le critère de hauteur recherché, les observations ci-dessous s'appliquent. - Dans la limite de la résistance au vent du procédé. NB : - Des dispositions complémentaires peuvent être nécessaires pour atteindre la valeur maximale indiquée ci-contre. | [11 empty] | Nb : Le critère de recherche par hauteur n'étant pas coché ou les données (hauteur ou situation) n'étant pas saisies, l'utilisateur est alerté qu'il peut exister des limites de hauteurs et des dispositions particulières données dans le référentiel technique du procédé qui ne sont pas affichées. Le logiciel peut les faire apparaitre, pour ce faire : - la case de recherche en fonction de la hauteur doit être cochée ; - les données de hauteur ET de situation du bâtiment doivent être saisies. | 4 | 4** | 4** | 4** | ** Domaine d'emploi sismique : Hors configurations avec un système de masse surfacique supérieure ou égale à 20 kg/m². | Nb : Le critère de recherche "Sismique" n'étant pas coché, l'utilisateur est alerté qu'il peut exister des limites d'emploi en zone sismique et des dispositions particulières données dans le référentiel technique du procédé qui ne sont pas affichées. Le logiciel peut les faire apparaitre, pour ce faire, cocher la case de recherche en fonction de la zone sismique recherchée et choisir la zone sismique et la catégorie de bâtiment. |  |  |  | NC | 0 | ParexGroup S.A (FR) | Avis Technique | 7/17-1694_V2 | 2020-12-11 | 2021-06-07 | 2027-03-31 | 1 | OUI | TC | L'Avis Technique n°7/17-1694_V2 annule et remplace l' Avis Technique n° 7/17-1694_V2 Sur liste verte de la C2p à la date du référencement | AL16-188 version 3.d | CSTB |  |  | 7/17-1694_V2 | L'Avis Technique n°7/17-1694_V2 Pariso MOB FB - M annule et remplace l' Avis Technique n° 7/17-1694_V2 Sur liste verte de la C2p à la date du référencement | ERREUR | OUI | 9 | 4 4** 4** 4** | I II III IV | COB (NF DTU 31.2) / CLT (Sous AT/DTA) | (Situation a à c) h≤ 9 m (Situation d) h≤ 6 m | Nb : Le critère de recherche par hauteur n'étant pas coché ou les données (hauteur ou situation) n'étant pas saisies, l'utilisateur est alerté qu'il peut exister des limites de hauteurs et des dispositions particulières données dans le référentiel technique du procédé qui ne sont pas affichées. Le logiciel peut les faire apparaitre, pour ce faire : - la case de recherche en fonction de la hauteur doit être cochée ; - les données de hauteur ET de situation du bâtiment doivent être saisies. | 1 | 1 | 1 | 1 | 114 | 211 | Avis Technique 7/17-1694_V2 du procédé Pariso MOB FB - M : vise la pose sur : COB (NF DTU 31.2) ; CLT (Sous AT/DTA)) ; pour une hauteur max de 9m
2021-07-06 |  |  |  | Enduit | Minéral - Enduit | ETICS sur fibre de bois | ETICS sur fibre de bois | TOLL-O-THERM MOB WP | Cromology Services (Marque TOLLENS) (FR) et Soprema S.A.S. (FR) | SO | OUI | NON | NON | SO | OUI (INDIRECTEMENT) | OUI | OUI | OUI* | OUI* | NON | NON | NON | NON | NON | NON | NON | NON | OUI | OUI | OUI* | OUI* | NON | NON | NON | NON | NON | NON | NON | NON | * Domaine d'emploi hauteur : R+4 avec un maximum de 15 m (hors pointe de pignon), en situation « a », « b », « c » et « d » au sens du NF DTU 20.1 P3 dans le cas d’une mise en œuvre associant pare-pluie et précadres |  | Pour le critère de hauteur recherché, les observations ci-dessous s'appliquent. - Dans la limite de la résistance au vent du procédé. NB : - Des dispositions complémentaires peuvent être nécessaires pour atteindre la valeur maximale indiquée ci-contre. | Pour le critère de hauteur recherché, les observations ci-dessous s'appliquent. - Dans la limite de la résistance au vent du procédé. NB : - Des dispositions complémentaires peuvent être nécessaires pour atteindre la valeur maximale indiquée ci-contre. | Pour le critère de hauteur recherché, les observations ci-dessous s'appliquent. - R+4 avec une mise en œuvre associant pare-pluie et précadres - Dans la limite de la résistance au vent du procédé. NB : - Des dispositions complémentaires peuvent être nécessaires pour atteindre la valeur maximale indiquée ci-contre. | Pour le critère de hauteur recherché, les observations ci-dessous s'appliquent. - R+4 avec une mise en œuvre associant pare-pluie et précadres - Dans la limite de la résistance au vent du procédé. NB : - Des dispositions complémentaires peuvent être nécessaires pour atteindre la valeur maximale indiquée ci-contre. | [8 empty] | Pour le critère de hauteur recherché, les observations ci-dessous s'appliquent. - Dans la limite de la résistance au vent du procédé. NB : - Des dispositions complémentaires peuvent être nécessaires pour atteindre la valeur maximale indiquée ci-contre. | Pour le critère de hauteur recherché, les observations ci-dessous s'appliquent. - Dans la limite de la résistance au vent du procédé. NB : - Des dispositions complémentaires peuvent être nécessaires pour atteindre la valeur maximale indiquée ci-contre. | Pour le critère de hauteur recherché, les observations ci-dessous s'appliquent. - R+4 avec une mise en œuvre associant pare-pluie et précadres - Dans la limite de la résistance au vent du procédé. NB : - Des dispositions complémentaires peuvent être nécessaires pour atteindre la valeur maximale indiquée ci-contre. | Pour le critère de hauteur recherché, les observations ci-dessous s'appliquent. - R+4 avec une mise en œuvre associant pare-pluie et précadres - Dans la limite de la résistance au vent du procédé. NB : - Des dispositions complémentaires peuvent être nécessaires pour atteindre la valeur maximale indiquée ci-contre. | [8 empty] | Nb : Le critère de recherche par hauteur n'étant pas coché ou les données (hauteur ou situation) n'étant pas saisies, l'utilisateur est alerté qu'il peut exister des limites de hauteurs et des dispositions particulières données dans le référentiel technique du procédé qui ne sont pas affichées. Le logiciel peut les faire apparaitre, pour ce faire : - la case de recherche en fonction de la hauteur doit être cochée ; - les données de hauteur ET de situation du bâtiment doivent être saisies. | 4 | 4** | 4** | 4** | ** Domaine d'emploi sismique : Hors configurations du système avec finition EHI GM ou EHI G et hors configurations avec un système de masse surfacique supérieure ou égale à 20 kg/m². | Nb : Le critère de recherche "Sismique" n'étant pas coché, l'utilisateur est alerté qu'il peut exister des limites d'emploi en zone sismique et des dispositions particulières données dans le référentiel technique du procédé qui ne sont pas affichées. Le logiciel peut les faire apparaitre, pour ce faire, cocher la case de recherche en fonction de la zone sismique recherchée et choisir la zone sismique et la catégorie de bâtiment. |  |  |  | NC | 0 | Cromology Services (Marque TOLLENS) Soprema | Avis Technique | 7/19-1758_V2 | 2020-10-27 | 2021-04-28 | 2026-01-31 | 0 | OUI | TNC (L'évaluation technique n'est plus valide) | L'Avis Technique n°7/19-1758_V2 annule et remplace l' Avis Technique n° 7/19-1758_V1 Sur liste verte de la C2p à la date du référencement | AL16-188 version 3.b | CSTB |  |  | 7/19-1758_V1 | L'Avis Technique n°7/19-1758_V2 TOLL-O-THERM MOB WP annule et remplace l' Avis Technique n° 7/19-1758_V1 Sur liste verte de la C2p à la date du référencement | ERREUR | OUI | 15 | 4 4** 4** 4** | I II III IV | COB (NF DTU 31.2) / CLT (Sous AT/DTA) | (Situation a à c) h≤ 15 m (Situation d) h≤ 15 m | Nb : Le critère de recherche par hauteur n'étant pas coché ou les données (hauteur ou situation) n'étant pas saisies, l'utilisateur est alerté qu'il peut exister des limites de hauteurs et des dispositions particulières données dans le référentiel technique du procédé qui ne sont pas affichées. Le logiciel peut les faire apparaitre, pour ce faire : - la case de recherche en fonction de la hauteur doit être cochée ; - les données de hauteur ET de situation du bâtiment doivent être saisies. | 0 | 1 | 1 | 1 | 106 |  | Avis Technique 7/19-1758_V2 du procédé TOLL-O-THERM MOB WP : vise la pose sur : COB (NF DTU 31.2) ; CLT (Sous AT/DTA)) ; pour une hauteur max de 15m
2021-07-06 |  |  |  | Verre |  | Façade légère en Vitrage Extérieur Collé (VEC) | Façade légère en Vitrage Extérieur Collé (VEC) | ELEGANCE 52-85 SG | Hydro Building Systems | OUI | SO | SO | SO | SO | SO | OUI* | OUI* | OUI* | OUI* | OUI* | OUI* | OUI* | OUI* | OUI* | OUI* | OUI* | OUI* | OUI* | OUI* | NON | NON | NON | NON | NON | NON | NON | NON | NON | NON | - Limitation du domaine d'emploi à une pression à l’Etat limite de Service inférieure ou égale à 1200 Pa, sauf justifications conformément à la norme NF EN 13830. - La limitation donnée ci-contre a été déterminée selon les pressions à l'ELS données dans la fiche technique 45 de la COPREC et en considérant la pression limite susnommée. - L'évaluation ne semble pas viser de support en particulier, ainsi, il n'y a priori pas de contre-indication pour une application sur une structure bois. |  | Pour le critère de hauteur recherché, les observations ci-dessous s'appliquent. - Pression à l’ELS ≤ à 1200 Pa, sauf justifications conformément à la norme NF EN 13830. - L'évaluation ne semble pas viser de support en particulier, ainsi, il n'y a priori pas de contre-indication pour une application sur une structure bois conforme au NF DTU 31.1. NB : Des dispositions complémentaires peuvent être nécessaires pour atteindre la valeur maximale indiquée ci-contre. | Pour le critère de hauteur recherché, les observations ci-dessous s'appliquent. - Pression à l’ELS ≤ à 1200 Pa, sauf justifications conformément à la norme NF EN 13830. - L'évaluation ne semble pas viser de support en particulier, ainsi, il n'y a priori pas de contre-indication pour une application sur une structure bois conforme au NF DTU 31.1. NB : Des dispositions complémentaires peuvent être nécessaires pour atteindre la valeur maximale indiquée ci-contre. | Pour le critère de hauteur recherché, les observations ci-dessous s'appliquent. - Pression à l’ELS ≤ à 1200 Pa, sauf justifications conformément à la norme NF EN 13830. - L'évaluation ne semble pas viser de support en particulier, ainsi, il n'y a priori pas de contre-indication pour une application sur une structure bois conforme au NF DTU 31.1. NB : Des dispositions complémentaires peuvent être nécessaires pour atteindre la valeur maximale indiquée ci-contre. | Pour le critère de hauteur recherché, les observations ci-dessous s'appliquent. - Pression à l’ELS ≤ à 1200 Pa, sauf justifications conformément à la norme NF EN 13830. - L'évaluation ne semble pas viser de support en particulier, ainsi, il n'y a priori pas de contre-indication pour une application sur une structure bois conforme au NF DTU 31.1. NB : Des dispositions complémentaires peuvent être nécessaires pour atteindre la valeur maximale indiquée ci-contre. | Pour le critère de hauteur recherché, les observations ci-dessous s'appliquent. - Pression à l’ELS ≤ à 1200 Pa, sauf justifications conformément à la norme NF EN 13830. - L'évaluation ne semble pas viser de support en particulier, ainsi, il n'y a priori pas de contre-indication pour une application sur une structure bois conforme au NF DTU 31.1. NB : Des dispositions complémentaires peuvent être nécessaires pour atteindre la valeur maximale indiquée ci-contre. | Pour le critère de hauteur recherché, les observations ci-dessous s'appliquent. - Pression à l’ELS ≤ à 1200 Pa, sauf justifications conformément à la norme NF EN 13830. - L'évaluation ne semble pas viser de support en particulier, ainsi, il n'y a priori pas de contre-indication pour une application sur une structure bois conforme au NF DTU 31.1. NB : Des dispositions complémentaires peuvent être nécessaires pour atteindre la valeur maximale indiquée ci-contre. | Pour le critère de hauteur recherché, les observations ci-dessous s'appliquent. - Pression à l’ELS ≤ à 1200 Pa, sauf justifications conformément à la norme NF EN 13830. - L'évaluation ne semble pas viser de support en particulier, ainsi, il n'y a priori pas de contre-indication pour une application sur une structure bois conforme au NF DTU 31.1. NB : Des dispositions complémentaires peuvent être nécessaires pour atteindre la valeur maximale indiquée ci-contre. | Pour le critère de hauteur recherché, les observations ci-dessous s'appliquent. - Pression à l’ELS ≤ à 1200 Pa, sauf justifications conformément à la norme NF EN 13830. - L'évaluation ne semble pas viser de support en particulier, ainsi, il n'y a priori pas de contre-indication pour une application sur une structure bois conforme au NF DTU 31.1. NB : Des dispositions complémentaires peuvent être nécessaires pour atteindre la valeur maximale indiquée ci-contre. | Pour le critère de hauteur recherché, les observations ci-dessous s'appliquent. - Pression à l’ELS ≤ à 1200 Pa, sauf justifications conformément à la norme NF EN 13830. - L'évaluation ne semble pas viser de support en particulier, ainsi, il n'y a priori pas de contre-indication pour une application sur une structure bois conforme au NF DTU 31.1. NB : Des dispositions complémentaires peuvent être nécessaires pour atteindre la valeur maximale indiquée ci-contre. | Pour le critère de hauteur recherché, les observations ci-dessous s'appliquent. - Pression à l’ELS ≤ à 1200 Pa, sauf justifications conformément à la norme NF EN 13830. - L'évaluation ne semble pas viser de support en particulier, ainsi, il n'y a priori pas de contre-indication pour une application sur une structure bois conforme au NF DTU 31.1. NB : Des dispositions complémentaires peuvent être nécessaires pour atteindre la valeur maximale indiquée ci-contre. | Pour le critère de hauteur recherché, les observations ci-dessous s'appliquent. - Pression à l’ELS ≤ à 1200 Pa, sauf justifications conformément à la norme NF EN 13830. - L'évaluation ne semble pas viser de support en particulier, ainsi, il n'y a priori pas de contre-indication pour une application sur une structure bois conforme au NF DTU 31.1. NB : Des dispositions complémentaires peuvent être nécessaires pour atteindre la valeur maximale indiquée ci-contre. | Pour le critère de hauteur recherché, les observations ci-dessous s'appliquent. - Pression à l’ELS ≤ à 1200 Pa, sauf justifications conformément à la norme NF EN 13830. - L'évaluation ne semble pas viser de support en particulier, ainsi, il n'y a priori pas de contre-indication pour une application sur une structure bois conforme au NF DTU 31.1. NB : Des dispositions complémentaires peuvent être nécessaires pour atteindre la valeur maximale indiquée ci-contre. | Pour le critère de hauteur recherché, les observations ci-dessous s'appliquent. - Pression à l’ELS ≤ à 1200 Pa, sauf justifications conformément à la norme NF EN 13830. - L'évaluation ne semble pas viser de support en particulier, ainsi, il n'y a priori pas de contre-indication pour une application sur une structure bois conforme au NF DTU 31.1. NB : Des dispositions complémentaires peuvent être nécessaires pour atteindre la valeur maximale indiquée ci-contre. | Pour le critère de hauteur recherché, les observations ci-dessous s'appliquent. - Pression à l’ELS ≤ à 1200 Pa, sauf justifications conformément à la norme NF EN 13830. - L'évaluation ne semble pas viser de support en particulier, ainsi, il n'y a priori pas de contre-indication pour une application sur une structure bois conforme au NF DTU 31.1. NB : Des dispositions complémentaires peuvent être nécessaires pour atteindre la valeur maximale indiquée ci-contre. | Pour le critère de hauteur recherché, les observations ci-dessous s'appliquent. - Pression à l’ELS ≤ à 1200 Pa, sauf justifications conformément à la norme NF EN 13830. - L'évaluation ne semble pas viser de support en particulier, ainsi, il n'y a priori pas de contre-indication pour une application sur une structure bois conforme au NF DTU 31.1. NB : Des dispositions complémentaires peuvent être nécessaires pour atteindre la valeur maximale indiquée ci-contre. | Pour le critère de hauteur recherché, les observations ci-dessous s'appliquent. - Pression à l’ELS ≤ à 1200 Pa, sauf justifications conformément à la norme NF EN 13830. - L'évaluation ne semble pas viser de support en particulier, ainsi, il n'y a priori pas de contre-indication pour une application sur une structure bois conforme au NF DTU 31.1. NB : Des dispositions complémentaires peuvent être nécessaires pour atteindre la valeur maximale indiquée ci-contre. | Pour le critère de hauteur recherché, les observations ci-dessous s'appliquent. - Pression à l’ELS ≤ à 1200 Pa, sauf justifications conformément à la norme NF EN 13830. - L'évaluation ne semble pas viser de support en particulier, ainsi, il n'y a priori pas de contre-indication pour une application sur une structure bois conforme au NF DTU 31.1. NB : Des dispositions complémentaires peuvent être nécessaires pour atteindre la valeur maximale indiquée ci-contre. | [7 empty] | Nb : Le critère de recherche par hauteur n'étant pas coché ou les données (hauteur ou situation) n'étant pas saisies, l'utilisateur est alerté qu'il peut exister des limites de hauteurs et des dispositions particulières données dans le référentiel technique du procédé qui ne sont pas affichées. Le logiciel peut les faire apparaitre, pour ce faire : - la case de recherche en fonction de la hauteur doit être cochée ; - les données de hauteur ET de situation du bâtiment doivent être saisies. | 4 | 4 | 4 | 4 |  | Nb : Le critère de recherche "Sismique" n'étant pas coché, l'utilisateur est alerté qu'il peut exister des limites d'emploi en zone sismique et des dispositions particulières données dans le référentiel technique du procédé qui ne sont pas affichées. Le logiciel peut les faire apparaitre, pour ce faire, cocher la case de recherche en fonction de la zone sismique recherchée et choisir la zone sismique et la catégorie de bâtiment. |  |  |  | NC | 0 | HYDRO BUILDING SYSTEMS (FR) | Document Technique d'Application (DTA) | 2.1/14-1637_V1 | 2020-09-22 | 2021-02-09 | 2026-12-31 | 1 | OUI | TC | Le Document Technique d'Application (DTA) n°2.1/14-1637_V1 annule et remplace le Document Technique d'Application (DTA) n° 2/14-1637 Sur liste verte de la C2p à la date du référencement |  |  |  | NC | 2/14-1637 | Le Document Technique d'Application (DTA) n°2.1/14-1637_V1 ELEGANCE 52-85 SG annule et remplace le Document Technique d'Application (DTA) n° 2/14-1637 Sur liste verte de la C2p à la date du référencement | ERREUR | OUI* | 50 | 4 4 4 4 | I II III IV | Charpente bois (NF DTU 31.1) | (Situation a à c) h≤ 50 m (Situation d) h≤ 9 m | Nb : Le critère de recherche par hauteur n'étant pas coché ou les données (hauteur ou situation) n'étant pas saisies, l'utilisateur est alerté qu'il peut exister des limites de hauteurs et des dispositions particulières données dans le référentiel technique du procédé qui ne sont pas affichées. Le logiciel peut les faire apparaitre, pour ce faire : - la case de recherche en fonction de la hauteur doit être cochée ; - les données de hauteur ET de situation du bâtiment doivent être saisies. | 1 | 1 | 1 | 1 | 115 | 213 | Document Technique d'Application (DTA) 2.1/14-1637_V1 du procédé ELEGANCE 52-85 SG : vise la pose sur : Charpente bois (NF DTU 31.1) ; pour une hauteur max de 50m
2021-07-06 |  |  |  | Verre |  | Façade légère en Vitrage Extérieur Collé (VEC) | Façade légère en Vitrage Extérieur Collé (VEC) | WICTEC 50 SG – WICLINE 90 SG | Hydro Building Systems | OUI | SO | SO | SO | SO | SO | OUI* | OUI* | OUI* | OUI* | OUI* | OUI* | OUI* | OUI* | OUI* | OUI* | OUI* | OUI* | OUI* | OUI* | OUI* | OUI* | OUI* | OUI* | OUI* | OUI* | OUI* | OUI* | OUI* | OUI* | - Limitation du domaine d'emploi à une pression à l’Etat limite de Service inférieure ou égale à 2000 Pa, sauf justifications conformément à la norme NF EN 13830. - La limitation donnée ci-contre a été déterminée selon les pressions à l'ELS données dans la fiche technique 45 de la COPREC et en considérant la pression limite susnommée. - L'évaluation ne semble pas viser de support en particulier, ainsi, il n'y a priori pas de contre-indication pour une application sur une structure bois. |  | Pour le critère de hauteur recherché, les observations ci-dessous s'appliquent. - Pression à l’ELS ≤ à 2000 Pa, sauf justifications conformément à la norme NF EN 13830. - L'évaluation ne semble pas viser de support en particulier, ainsi, il n'y a priori pas de contre-indication pour une application sur une structure bois conforme au NF DTU 31.1. NB : Des dispositions complémentaires peuvent être nécessaires pour atteindre la valeur maximale indiquée ci-contre. | Pour le critère de hauteur recherché, les observations ci-dessous s'appliquent. - Pression à l’ELS ≤ à 2000 Pa, sauf justifications conformément à la norme NF EN 13830. - L'évaluation ne semble pas viser de support en particulier, ainsi, il n'y a priori pas de contre-indication pour une application sur une structure bois conforme au NF DTU 31.1. NB : Des dispositions complémentaires peuvent être nécessaires pour atteindre la valeur maximale indiquée ci-contre. | Pour le critère de hauteur recherché, les observations ci-dessous s'appliquent. - Pression à l’ELS ≤ à 2000 Pa, sauf justifications conformément à la norme NF EN 13830. - L'évaluation ne semble pas viser de support en particulier, ainsi, il n'y a priori pas de contre-indication pour une application sur une structure bois conforme au NF DTU 31.1. NB : Des dispositions complémentaires peuvent être nécessaires pour atteindre la valeur maximale indiquée ci-contre. | Pour le critère de hauteur recherché, les observations ci-dessous s'appliquent. - Pression à l’ELS ≤ à 2000 Pa, sauf justifications conformément à la norme NF EN 13830. - L'évaluation ne semble pas viser de support en particulier, ainsi, il n'y a priori pas de contre-indication pour une application sur une structure bois conforme au NF DTU 31.1. NB : Des dispositions complémentaires peuvent être nécessaires pour atteindre la valeur maximale indiquée ci-contre. | Pour le critère de hauteur recherché, les observations ci-dessous s'appliquent. - Pression à l’ELS ≤ à 2000 Pa, sauf justifications conformément à la norme NF EN 13830. - L'évaluation ne semble pas viser de support en particulier, ainsi, il n'y a priori pas de contre-indication pour une application sur une structure bois conforme au NF DTU 31.1. NB : Des dispositions complémentaires peuvent être nécessaires pour atteindre la valeur maximale indiquée ci-contre. | Pour le critère de hauteur recherché, les observations ci-dessous s'appliquent. - Pression à l’ELS ≤ à 2000 Pa, sauf justifications conformément à la norme NF EN 13830. - L'évaluation ne semble pas viser de support en particulier, ainsi, il n'y a priori pas de contre-indication pour une application sur une structure bois conforme au NF DTU 31.1. NB : Des dispositions complémentaires peuvent être nécessaires pour atteindre la valeur maximale indiquée ci-contre. | Pour le critère de hauteur recherché, les observations ci-dessous s'appliquent. - Pression à l’ELS ≤ à 2000 Pa, sauf justifications conformément à la norme NF EN 13830. - L'évaluation ne semble pas viser de support en particulier, ainsi, il n'y a priori pas de contre-indication pour une application sur une structure bois conforme au NF DTU 31.1. NB : Des dispositions complémentaires peuvent être nécessaires pour atteindre la valeur maximale indiquée ci-contre. | Pour le critère de hauteur recherché, les observations ci-dessous s'appliquent. - Pression à l’ELS ≤ à 2000 Pa, sauf justifications conformément à la norme NF EN 13830. - L'évaluation ne semble pas viser de support en particulier, ainsi, il n'y a priori pas de contre-indication pour une application sur une structure bois conforme au NF DTU 31.1. NB : Des dispositions complémentaires peuvent être nécessaires pour atteindre la valeur maximale indiquée ci-contre. | Pour le critère de hauteur recherché, les observations ci-dessous s'appliquent. - Pression à l’ELS ≤ à 2000 Pa, sauf justifications conformément à la norme NF EN 13830. - L'évaluation ne semble pas viser de support en particulier, ainsi, il n'y a priori pas de contre-indication pour une application sur une structure bois conforme au NF DTU 31.1. NB : Des dispositions complémentaires peuvent être nécessaires pour atteindre la valeur maximale indiquée ci-contre. | Pour le critère de hauteur recherché, les observations ci-dessous s'appliquent. - Pression à l’ELS ≤ à 2000 Pa, sauf justifications conformément à la norme NF EN 13830. - L'évaluation ne semble pas viser de support en particulier, ainsi, il n'y a priori pas de contre-indication pour une application sur une structure bois conforme au NF DTU 31.1. NB : Des dispositions complémentaires peuvent être nécessaires pour atteindre la valeur maximale indiquée ci-contre. | Pour le critère de hauteur recherché, les observations ci-dessous s'appliquent. - Pression à l’ELS ≤ à 2000 Pa, sauf justifications conformément à la norme NF EN 13830. - L'évaluation ne semble pas viser de support en particulier, ainsi, il n'y a priori pas de contre-indication pour une application sur une structure bois conforme au NF DTU 31.1. NB : Des dispositions complémentaires peuvent être nécessaires pour atteindre la valeur maximale indiquée ci-contre. | Pour le critère de hauteur recherché, les observations ci-dessous s'appliquent. - Pression à l’ELS ≤ à 2000 Pa, sauf justifications conformément à la norme NF EN 13830. - L'évaluation ne semble pas viser de support en particulier, ainsi, il n'y a priori pas de contre-indication pour une application sur une structure bois conforme au NF DTU 31.1. NB : Des dispositions complémentaires peuvent être nécessaires pour atteindre la valeur maximale indiquée ci-contre. | Pour le critère de hauteur recherché, les observations ci-dessous s'appliquent. - Pression à l’ELS ≤ à 2000 Pa, sauf justifications conformément à la norme NF EN 13830. - L'évaluation ne semble pas viser de support en particulier, ainsi, il n'y a priori pas de contre-indication pour une application sur une structure bois conforme au NF DTU 31.1. NB : Des dispositions complémentaires peuvent être nécessaires pour atteindre la valeur maximale indiquée ci-contre. | Pour le critère de hauteur recherché, les observations ci-dessous s'appliquent. - Pression à l’ELS ≤ à 2000 Pa, sauf justifications conformément à la norme NF EN 13830. - L'évaluation ne semble pas viser de support en particulier, ainsi, il n'y a priori pas de contre-indication pour une application sur une structure bois conforme au NF DTU 31.1. NB : Des dispositions complémentaires peuvent être nécessaires pour atteindre la valeur maximale indiquée ci-contre. | Pour le critère de hauteur recherché, les observations ci-dessous s'appliquent. - Pression à l’ELS ≤ à 2000 Pa, sauf justifications conformément à la norme NF EN 13830. - L'évaluation ne semble pas viser de support en particulier, ainsi, il n'y a priori pas de contre-indication pour une application sur une structure bois conforme au NF DTU 31.1. NB : Des dispositions complémentaires peuvent être nécessaires pour atteindre la valeur maximale indiquée ci-contre. | Pour le critère de hauteur recherché, les observations ci-dessous s'appliquent. - Pression à l’ELS ≤ à 2000 Pa, sauf justifications conformément à la norme NF EN 13830. - L'évaluation ne semble pas viser de support en particulier, ainsi, il n'y a priori pas de contre-indication pour une application sur une structure bois conforme au NF DTU 31.1. NB : Des dispositions complémentaires peuvent être nécessaires pour atteindre la valeur maximale indiquée ci-contre. | Pour le critère de hauteur recherché, les observations ci-dessous s'appliquent. - Pression à l’ELS ≤ à 2000 Pa, sauf justifications conformément à la norme NF EN 13830. - L'évaluation ne semble pas viser de support en particulier, ainsi, il n'y a priori pas de contre-indication pour une application sur une structure bois conforme au NF DTU 31.1. NB : Des dispositions complémentaires peuvent être nécessaires pour atteindre la valeur maximale indiquée ci-contre. | Pour le critère de hauteur recherché, les observations ci-dessous s'appliquent. - Pression à l’ELS ≤ à 2000 Pa, sauf justifications conformément à la norme NF EN 13830. - L'évaluation ne semble pas viser de support en particulier, ainsi, il n'y a priori pas de contre-indication pour une application sur une structure bois conforme au NF DTU 31.1. NB : Des dispositions complémentaires peuvent être nécessaires pour atteindre la valeur maximale indiquée ci-contre. | Pour le critère de hauteur recherché, les observations ci-dessous s'appliquent. - Pression à l’ELS ≤ à 2000 Pa, sauf justifications conformément à la norme NF EN 13830. - L'évaluation ne semble pas viser de support en particulier, ainsi, il n'y a priori pas de contre-indication pour une application sur une structure bois conforme au NF DTU 31.1. NB : Des dispositions complémentaires peuvent être nécessaires pour atteindre la valeur maximale indiquée ci-contre. | Pour le critère de hauteur recherché, les observations ci-dessous s'appliquent. - Pression à l’ELS ≤ à 2000 Pa, sauf justifications conformément à la norme NF EN 13830. - L'évaluation ne semble pas viser de support en particulier, ainsi, il n'y a priori pas de contre-indication pour une application sur une structure bois conforme au NF DTU 31.1. NB : Des dispositions complémentaires peuvent être nécessaires pour atteindre la valeur maximale indiquée ci-contre. | Pour le critère de hauteur recherché, les observations ci-dessous s'appliquent. - Pression à l’ELS ≤ à 2000 Pa, sauf justifications conformément à la norme NF EN 13830. - L'évaluation ne semble pas viser de support en particulier, ainsi, il n'y a priori pas de contre-indication pour une application sur une structure bois conforme au NF DTU 31.1. NB : Des dispositions complémentaires peuvent être nécessaires pour atteindre la valeur maximale indiquée ci-contre. | Pour le critère de hauteur recherché, les observations ci-dessous s'appliquent. - Pression à l’ELS ≤ à 2000 Pa, sauf justifications conformément à la norme NF EN 13830. - L'évaluation ne semble pas viser de support en particulier, ainsi, il n'y a priori pas de contre-indication pour une application sur une structure bois conforme au NF DTU 31.1. NB : Des dispositions complémentaires peuvent être nécessaires pour atteindre la valeur maximale indiquée ci-contre. | Pour le critère de hauteur recherché, les observations ci-dessous s'appliquent. - Pression à l’ELS ≤ à 2000 Pa, sauf justifications conformément à la norme NF EN 13830. - L'évaluation ne semble pas viser de support en particulier, ainsi, il n'y a priori pas de contre-indication pour une application sur une structure bois conforme au NF DTU 31.1. NB : Des dispositions complémentaires peuvent être nécessaires pour atteindre la valeur maximale indiquée ci-contre. | Pour le critère de hauteur recherché, les observations ci-dessous s'appliquent. - Pression à l’ELS ≤ à 2000 Pa, sauf justifications conformément à la norme NF EN 13830. - L'évaluation ne semble pas viser de support en particulier, ainsi, il n'y a priori pas de contre-indication pour une application sur une structure bois conforme au NF DTU 31.1. NB : Des dispositions complémentaires peuvent être nécessaires pour atteindre la valeur maximale indiquée ci-contre. | Nb : Le critère de recherche par hauteur n'étant pas coché ou les données (hauteur ou situation) n'étant pas saisies, l'utilisateur est alerté qu'il peut exister des limites de hauteurs et des dispositions particulières données dans le référentiel technique du procédé qui ne sont pas affichées. Le logiciel peut les faire apparaitre, pour ce faire : - la case de recherche en fonction de la hauteur doit être cochée ; - les données de hauteur ET de situation du bâtiment doivent être saisies. | 4 | 4 | 4 | 4 |  | Nb : Le critère de recherche "Sismique" n'étant pas coché, l'utilisateur est alerté qu'il peut exister des limites d'emploi en zone sismique et des dispositions particulières données dans le référentiel technique du procédé qui ne sont pas affichées. Le logiciel peut les faire apparaitre, pour ce faire, cocher la case de recherche en fonction de la zone sismique recherchée et choisir la zone sismique et la catégorie de bâtiment. |  |  |  | NC | 0 | HYDRO BUILDING SYSTEMS | Document Technique d'Application (DTA) | 2.1/13-1596_V2 | 2020-06-02 | 2021-03-15 | 2026-09-30 | 1 | OUI | TC | Le Document Technique d'Application (DTA) n°2.1/13-1596_V2 annule et remplace le Document Technique d'Application (DTA) n° 2.1/13-1596_V1 Sur liste verte de la C2p à la date du référencement |  |  |  | NC | 2.1/13-1596_V1 | Le Document Technique d'Application (DTA) n°2.1/13-1596_V2 WICTEC 50 SG – WICLINE 90 SG annule et remplace le Document Technique d'Application (DTA) n° 2.1/13-1596_V1 Sur liste verte de la C2p à la date du référencement | ERREUR | OUI* | 50 | 4 4 4 4 | I II III IV | Charpente bois (NF DTU 31.1) | (Situation a à c) h≤ 50 m (Situation d) h≤ 50 m | Nb : Le critère de recherche par hauteur n'étant pas coché ou les données (hauteur ou situation) n'étant pas saisies, l'utilisateur est alerté qu'il peut exister des limites de hauteurs et des dispositions particulières données dans le référentiel technique du procédé qui ne sont pas affichées. Le logiciel peut les faire apparaitre, pour ce faire : - la case de recherche en fonction de la hauteur doit être cochée ; - les données de hauteur ET de situation du bâtiment doivent être saisies. | 1 | 1 | 1 | 1 | 116 | 214 | Document Technique d'Application (DTA) 2.1/13-1596_V2 du procédé WICTEC 50 SG – WICLINE 90 SG : vise la pose sur : Charpente bois (NF DTU 31.1) ; pour une hauteur max de 50m
2021-02-03 |  |  |  | Lames | WPC - Clins | Bardage rapporté en bois-plastique | Bardage rapporté en fibres-bois | Naturetech™ | KWP (CA) | SO | OUI | NON | NON | SO | OUI (INDIRECTEMENT) | OUI | OUI | OUI | NON | NON | NON | NON | NON | NON | NON | NON | NON | OUI | NON | NON | NON | NON | NON | NON | NON | NON | NON | NON | NON |  |  | Pour le critère de hauteur recherché, les observations ci-dessous s'appliquent. - Dans la limite de la résistance au vent du procédé. NB : - Des dispositions complémentaires peuvent être nécessaires pour atteindre la valeur maximale indiquée ci-contre. | Pour le critère de hauteur recherché, les observations ci-dessous s'appliquent. - Dans la limite de la résistance au vent du procédé. NB : - Des dispositions complémentaires peuvent être nécessaires pour atteindre la valeur maximale indiquée ci-contre. | Pour le critère de hauteur recherché, les observations ci-dessous s'appliquent. - Dans la limite de la résistance au vent du procédé. NB : - Des dispositions complémentaires peuvent être nécessaires pour atteindre la valeur maximale indiquée ci-contre. | [9 empty] | Pour le critère de hauteur recherché, les observations ci-dessous s'appliquent. - Dans la limite de la résistance au vent du procédé. NB : - Des dispositions complémentaires peuvent être nécessaires pour atteindre la valeur maximale indiquée ci-contre. | [11 empty] | Nb : Le critère de recherche par hauteur n'étant pas coché ou les données (hauteur ou situation) n'étant pas saisies, l'utilisateur est alerté qu'il peut exister des limites de hauteurs et des dispositions particulières données dans le référentiel technique du procédé qui ne sont pas affichées. Le logiciel peut les faire apparaitre, pour ce faire : - la case de recherche en fonction de la hauteur doit être cochée ; - les données de hauteur ET de situation du bâtiment doivent être saisies. | 4 | 2 | 1 | 1 |  | Nb : Le critère de recherche "Sismique" n'étant pas coché, l'utilisateur est alerté qu'il peut exister des limites d'emploi en zone sismique et des dispositions particulières données dans le référentiel technique du procédé qui ne sont pas affichées. Le logiciel peut les faire apparaitre, pour ce faire, cocher la case de recherche en fonction de la zone sismique recherchée et choisir la zone sismique et la catégorie de bâtiment. | 12,1 mm : 9,8 |  | 199 | E | 0 | KWP (CA) | Avis Technique | 2.2/16-1752_V1 | 2020-03-31 | 2020-07-06 | 2025-12-31 | 0 | OUI | TNC (L'évaluation technique n'est plus valide) | L'Avis Technique n°2.2/16-1752_V1 annule et remplace l' Avis Technique n° 2.2/16-1752 Sur liste verte de la C2p à la date du référencement |  |  |  | XIII (Béton, maçonnés) | 2.2/16-1752 | L'Avis Technique n°2.2/16-1752_V1 Naturetech™ annule et remplace l' Avis Technique n° 2.2/16-1752 Sur liste verte de la C2p à la date du référencement | ERREUR | OUI | 10 | 4 2 1 1 | I II III IV | COB (NF DTU 31.2) / CLT (Sous AT/DTA) | (Situation a à c) h≤ 10 m (Situation d) h≤ 6 m | Nb : Le critère de recherche par hauteur n'étant pas coché ou les données (hauteur ou situation) n'étant pas saisies, l'utilisateur est alerté qu'il peut exister des limites de hauteurs et des dispositions particulières données dans le référentiel technique du procédé qui ne sont pas affichées. Le logiciel peut les faire apparaitre, pour ce faire : - la case de recherche en fonction de la hauteur doit être cochée ; - les données de hauteur ET de situation du bâtiment doivent être saisies. | 0 | 1 | 1 | 1 | 106 |  | Avis Technique 2.2/16-1752_V1 du procédé Naturetech™ : vise la pose sur : COB (NF DTU 31.2) ; CLT (Sous AT/DTA)) ; pour une hauteur max de 10m
2021-02-03 |  |  |  | Minéral | Minéral - Carreau Céramiques | Bardage rapporté en céramique | Bardage rapporté en céramique | Système céramique FV PORCELANOSA GROUPE Fixation Invisible | Porcelanosa Groupe | SO | OUI | NON | NON | SO | OUI (INDIRECTEMENT) | OUI | OUI | OUI | NON | NON | NON | NON | NON | NON | NON | NON | NON | OUI | NON | NON | NON | NON | NON | NON | NON | NON | NON | NON | NON |  |  | Pour le critère de hauteur recherché, les observations ci-dessous s'appliquent. - Dans la limite de la résistance au vent du procédé. NB : - Des dispositions complémentaires peuvent être nécessaires pour atteindre la valeur maximale indiquée ci-contre. | Pour le critère de hauteur recherché, les observations ci-dessous s'appliquent. - Dans la limite de la résistance au vent du procédé. NB : - Des dispositions complémentaires peuvent être nécessaires pour atteindre la valeur maximale indiquée ci-contre. | Pour le critère de hauteur recherché, les observations ci-dessous s'appliquent. - Dans la limite de la résistance au vent du procédé. NB : - Des dispositions complémentaires peuvent être nécessaires pour atteindre la valeur maximale indiquée ci-contre. | [9 empty] | Pour le critère de hauteur recherché, les observations ci-dessous s'appliquent. - Dans la limite de la résistance au vent du procédé. NB : - Des dispositions complémentaires peuvent être nécessaires pour atteindre la valeur maximale indiquée ci-contre. | [11 empty] | Nb : Le critère de recherche par hauteur n'étant pas coché ou les données (hauteur ou situation) n'étant pas saisies, l'utilisateur est alerté qu'il peut exister des limites de hauteurs et des dispositions particulières données dans le référentiel technique du procédé qui ne sont pas affichées. Le logiciel peut les faire apparaitre, pour ce faire : - la case de recherche en fonction de la hauteur doit être cochée ; - les données de hauteur ET de situation du bâtiment doivent être saisies. | 4 | 4 | 4 | 4 |  | Nb : Le critère de recherche "Sismique" n'étant pas coché, l'utilisateur est alerté qu'il peut exister des limites d'emploi en zone sismique et des dispositions particulières données dans le référentiel technique du procédé qui ne sont pas affichées. Le logiciel peut les faire apparaitre, pour ce faire, cocher la case de recherche en fonction de la zone sismique recherchée et choisir la zone sismique et la catégorie de bâtiment. |  |  |  | A2-s1,d0 | 0 | Porcelanosa Grupo (ES) | Avis Technique | 2.2/20-1807_V1 | 2020-09-29 | 2020-12-21 | 2027-02-28 | 1 | OUI | TC | L'Avis Technique n°2.2/20-1807_V1 annule et remplace l' Avis Technique n° 2/15-1700 Sur liste verte de la C2p à la date du référencement |  |  |  | XIII (Béton, maçonnés) | 2/15-1700 | L'Avis Technique n°2.2/20-1807_V1 Système céramique FV PORCELANOSA GROUPE Fixation Invisible annule et remplace l' Avis Technique n° 2/15-1700 Sur liste verte de la C2p à la date du référencement | ERREUR | OUI | 10 | 4 4 4 4 | I II III IV | COB (NF DTU 31.2) / CLT (Sous AT/DTA) | (Situation a à c) h≤ 10 m (Situation d) h≤ 6 m | Nb : Le critère de recherche par hauteur n'étant pas coché ou les données (hauteur ou situation) n'étant pas saisies, l'utilisateur est alerté qu'il peut exister des limites de hauteurs et des dispositions particulières données dans le référentiel technique du procédé qui ne sont pas affichées. Le logiciel peut les faire apparaitre, pour ce faire : - la case de recherche en fonction de la hauteur doit être cochée ; - les données de hauteur ET de situation du bâtiment doivent être saisies. | 1 | 1 | 1 | 1 | 117 | 216 | Avis Technique 2.2/20-1807_V1 du procédé Système céramique FV PORCELANOSA GROUPE Fixation Invisible : vise la pose sur : COB (NF DTU 31.2) ; CLT (Sous AT/DTA)) ; pour une hauteur max de 10m
2021-02-03 |  |  |  | Minéral | Minéral - Carreau Céramiques | Bardage rapporté en céramique | Bardage rapporté en céramique | Système céramique FV PORCELANOSA GROUPE Fixation Visible | Porcelanosa Groupe | SO | OUI | NON | NON | SO | OUI (INDIRECTEMENT) | OUI | OUI | OUI | NON | NON | NON | NON | NON | NON | NON | NON | NON | OUI | NON | NON | NON | NON | NON | NON | NON | NON | NON | NON | NON |  |  | Pour le critère de hauteur recherché, les observations ci-dessous s'appliquent. - Dans la limite de la résistance au vent du procédé. NB : - Des dispositions complémentaires peuvent être nécessaires pour atteindre la valeur maximale indiquée ci-contre. | Pour le critère de hauteur recherché, les observations ci-dessous s'appliquent. - Dans la limite de la résistance au vent du procédé. NB : - Des dispositions complémentaires peuvent être nécessaires pour atteindre la valeur maximale indiquée ci-contre. | Pour le critère de hauteur recherché, les observations ci-dessous s'appliquent. - Dans la limite de la résistance au vent du procédé. NB : - Des dispositions complémentaires peuvent être nécessaires pour atteindre la valeur maximale indiquée ci-contre. | [9 empty] | Pour le critère de hauteur recherché, les observations ci-dessous s'appliquent. - Dans la limite de la résistance au vent du procédé. NB : - Des dispositions complémentaires peuvent être nécessaires pour atteindre la valeur maximale indiquée ci-contre. | [11 empty] | Nb : Le critère de recherche par hauteur n'étant pas coché ou les données (hauteur ou situation) n'étant pas saisies, l'utilisateur est alerté qu'il peut exister des limites de hauteurs et des dispositions particulières données dans le référentiel technique du procédé qui ne sont pas affichées. Le logiciel peut les faire apparaitre, pour ce faire : - la case de recherche en fonction de la hauteur doit être cochée ; - les données de hauteur ET de situation du bâtiment doivent être saisies. | 4 | 4 | 4 | 4 |  | Nb : Le critère de recherche "Sismique" n'étant pas coché, l'utilisateur est alerté qu'il peut exister des limites d'emploi en zone sismique et des dispositions particulières données dans le référentiel technique du procédé qui ne sont pas affichées. Le logiciel peut les faire apparaitre, pour ce faire, cocher la case de recherche en fonction de la zone sismique recherchée et choisir la zone sismique et la catégorie de bâtiment. |  |  |  | A2-s1,d0 | 0 | Porcelanosa Grupo (ES) | Avis Technique | 2.2/20-1806_V1 | 2020-09-29 | 2020-12-21 | 2027-02-28 | 1 | OUI | TC | L'Avis Technique n°2.2/20-1806_V1 annule et remplace l' Avis Technique n° 2/15-1700 Sur liste verte de la C2p à la date du référencement |  |  |  | XIII (Béton, maçonnés) | 2/15-1700 | L'Avis Technique n°2.2/20-1806_V1 Système céramique FV PORCELANOSA GROUPE Fixation Visible annule et remplace l' Avis Technique n° 2/15-1700 Sur liste verte de la C2p à la date du référencement | ERREUR | OUI | 10 | 4 4 4 4 | I II III IV | COB (NF DTU 31.2) / CLT (Sous AT/DTA) | (Situation a à c) h≤ 10 m (Situation d) h≤ 6 m | Nb : Le critère de recherche par hauteur n'étant pas coché ou les données (hauteur ou situation) n'étant pas saisies, l'utilisateur est alerté qu'il peut exister des limites de hauteurs et des dispositions particulières données dans le référentiel technique du procédé qui ne sont pas affichées. Le logiciel peut les faire apparaitre, pour ce faire : - la case de recherche en fonction de la hauteur doit être cochée ; - les données de hauteur ET de situation du bâtiment doivent être saisies. | 1 | 1 | 1 | 1 | 118 | 217 | Avis Technique 2.2/20-1806_V1 du procédé Système céramique FV PORCELANOSA GROUPE Fixation Visible : vise la pose sur : COB (NF DTU 31.2) ; CLT (Sous AT/DTA)) ; pour une hauteur max de 10m
2021-02-03 |  |  |  | Verre |  | Bardage rapporté en revêtement collé sur plaque | Bardage rapporté en revêtement collé sur plaque | StoVentec Glass Système à fixations invisibles | Sto S.A.S | SO | OUI | NON | NON | SO | OUI | OUI | OUI | OUI | NON | NON | NON | NON | NON | NON | NON | NON | NON | OUI | NON | NON | NON | NON | NON | NON | NON | NON | NON | NON | NON |  |  | Pour le critère de hauteur recherché, les observations ci-dessous s'appliquent. - Dans la limite de la résistance au vent du procédé. NB : - Des dispositions complémentaires peuvent être nécessaires pour atteindre la valeur maximale indiquée ci-contre. | Pour le critère de hauteur recherché, les observations ci-dessous s'appliquent. - Dans la limite de la résistance au vent du procédé. NB : - Des dispositions complémentaires peuvent être nécessaires pour atteindre la valeur maximale indiquée ci-contre. | Pour le critère de hauteur recherché, les observations ci-dessous s'appliquent. - Dans la limite de la résistance au vent du procédé. NB : - Des dispositions complémentaires peuvent être nécessaires pour atteindre la valeur maximale indiquée ci-contre. | [9 empty] | Pour le critère de hauteur recherché, les observations ci-dessous s'appliquent. - Dans la limite de la résistance au vent du procédé. NB : - Des dispositions complémentaires peuvent être nécessaires pour atteindre la valeur maximale indiquée ci-contre. | [11 empty] | Nb : Le critère de recherche par hauteur n'étant pas coché ou les données (hauteur ou situation) n'étant pas saisies, l'utilisateur est alerté qu'il peut exister des limites de hauteurs et des dispositions particulières données dans le référentiel technique du procédé qui ne sont pas affichées. Le logiciel peut les faire apparaitre, pour ce faire : - la case de recherche en fonction de la hauteur doit être cochée ; - les données de hauteur ET de situation du bâtiment doivent être saisies. | 4 | 2 | 1 | 1 |  | Nb : Le critère de recherche "Sismique" n'étant pas coché, l'utilisateur est alerté qu'il peut exister des limites d'emploi en zone sismique et des dispositions particulières données dans le référentiel technique du procédé qui ne sont pas affichées. Le logiciel peut les faire apparaitre, pour ce faire, cocher la case de recherche en fonction de la zone sismique recherchée et choisir la zone sismique et la catégorie de bâtiment. | 35 |  | 68 | B-s1,d0 | 0 | Sto (FR) | Avis technique | 2.2/15-1710_V2 | 2020-02-05 | 2020-09-24 | 2025-06-30 | 0 | OUI | TNC (L'évaluation technique n'est plus valide) | L'Avis technique n°2.2/15-1710_V2 annule et remplace l' Avis technique n° 2.2/15-1710_V1 Sur liste verte de la C2p à la date du référencement |  |  |  | XIII (Béton, maçonnés) | 2.2/15-1710_V1 | L'Avis technique n°2.2/15-1710_V2 StoVentec Glass Système à fixations invisibles annule et remplace l' Avis technique n° 2.2/15-1710_V1 Sur liste verte de la C2p à la date du référencement | ERREUR | OUI | 10 | 4 2 1 1 | I II III IV | COB (NF DTU 31.2) / CLT (Sous AT/DTA) | (Situation a à c) h≤ 10 m (Situation d) h≤ 6 m | Nb : Le critère de recherche par hauteur n'étant pas coché ou les données (hauteur ou situation) n'étant pas saisies, l'utilisateur est alerté qu'il peut exister des limites de hauteurs et des dispositions particulières données dans le référentiel technique du procédé qui ne sont pas affichées. Le logiciel peut les faire apparaitre, pour ce faire : - la case de recherche en fonction de la hauteur doit être cochée ; - les données de hauteur ET de situation du bâtiment doivent être saisies. | 0 | 1 | 1 | 1 | 106 |  | Avis technique 2.2/15-1710_V2 du procédé StoVentec Glass Système à fixations invisibles : vise la pose sur : COB (NF DTU 31.2) ; CLT (Sous AT/DTA)) ; pour une hauteur max de 10m
2021-02-03 |  |  |  | Verre |  | Façade légère en Vitrage Extérieur Collé (VEC) | Façade légère en Vitrage Extérieur Collé (VEC) | GEODE à serreurs ponctuels 2 | Hydro Building Systems | OUI | SO | SO | SO | SO | SO | OUI* | OUI* | OUI* | OUI* | OUI* | OUI* | OUI* | OUI* | OUI* | OUI* | OUI* | OUI* | OUI* | OUI* | OUI* | OUI* | OUI* | OUI* | OUI* | OUI* | NON | NON | NON | NON | - Limitation du domaine d'emploi à une pression normale ou de service inférieure ou égale à 1600 Pa, sauf justifications conformément à la norme NF EN 13830. - La limitation donnée ci-contre a été déterminée selon les pressions à l'ELS données dans la fiche technique 45 de la COPREC et en considérant la pression limite susnommée. - L'évaluation ne semble pas viser de support en particulier, ainsi, il n'y a priori pas de contre-indication pour une application sur une structure bois. |  | Pour le critère de hauteur recherché, les observations ci-dessous s'appliquent. - Pression à l’ELS ≤ à 1600 Pa, sauf justifications conformément à la norme NF EN 13830. - L'évaluation ne semble pas viser de support en particulier, ainsi, il n'y a priori pas de contre-indication pour une application sur une structure bois conforme au NF DTU 31.1. NB : Des dispositions complémentaires peuvent être nécessaires pour atteindre la valeur maximale indiquée ci-contre. | Pour le critère de hauteur recherché, les observations ci-dessous s'appliquent. - Pression à l’ELS ≤ à 1600 Pa, sauf justifications conformément à la norme NF EN 13830. - L'évaluation ne semble pas viser de support en particulier, ainsi, il n'y a priori pas de contre-indication pour une application sur une structure bois conforme au NF DTU 31.1. NB : Des dispositions complémentaires peuvent être nécessaires pour atteindre la valeur maximale indiquée ci-contre. | Pour le critère de hauteur recherché, les observations ci-dessous s'appliquent. - Pression à l’ELS ≤ à 1600 Pa, sauf justifications conformément à la norme NF EN 13830. - L'évaluation ne semble pas viser de support en particulier, ainsi, il n'y a priori pas de contre-indication pour une application sur une structure bois conforme au NF DTU 31.1. NB : Des dispositions complémentaires peuvent être nécessaires pour atteindre la valeur maximale indiquée ci-contre. | Pour le critère de hauteur recherché, les observations ci-dessous s'appliquent. - Pression à l’ELS ≤ à 1600 Pa, sauf justifications conformément à la norme NF EN 13830. - L'évaluation ne semble pas viser de support en particulier, ainsi, il n'y a priori pas de contre-indication pour une application sur une structure bois conforme au NF DTU 31.1. NB : Des dispositions complémentaires peuvent être nécessaires pour atteindre la valeur maximale indiquée ci-contre. | Pour le critère de hauteur recherché, les observations ci-dessous s'appliquent. - Pression à l’ELS ≤ à 1600 Pa, sauf justifications conformément à la norme NF EN 13830. - L'évaluation ne semble pas viser de support en particulier, ainsi, il n'y a priori pas de contre-indication pour une application sur une structure bois conforme au NF DTU 31.1. NB : Des dispositions complémentaires peuvent être nécessaires pour atteindre la valeur maximale indiquée ci-contre. | Pour le critère de hauteur recherché, les observations ci-dessous s'appliquent. - Pression à l’ELS ≤ à 1600 Pa, sauf justifications conformément à la norme NF EN 13830. - L'évaluation ne semble pas viser de support en particulier, ainsi, il n'y a priori pas de contre-indication pour une application sur une structure bois conforme au NF DTU 31.1. NB : Des dispositions complémentaires peuvent être nécessaires pour atteindre la valeur maximale indiquée ci-contre. | Pour le critère de hauteur recherché, les observations ci-dessous s'appliquent. - Pression à l’ELS ≤ à 1600 Pa, sauf justifications conformément à la norme NF EN 13830. - L'évaluation ne semble pas viser de support en particulier, ainsi, il n'y a priori pas de contre-indication pour une application sur une structure bois conforme au NF DTU 31.1. NB : Des dispositions complémentaires peuvent être nécessaires pour atteindre la valeur maximale indiquée ci-contre. | Pour le critère de hauteur recherché, les observations ci-dessous s'appliquent. - Pression à l’ELS ≤ à 1600 Pa, sauf justifications conformément à la norme NF EN 13830. - L'évaluation ne semble pas viser de support en particulier, ainsi, il n'y a priori pas de contre-indication pour une application sur une structure bois conforme au NF DTU 31.1. NB : Des dispositions complémentaires peuvent être nécessaires pour atteindre la valeur maximale indiquée ci-contre. | Pour le critère de hauteur recherché, les observations ci-dessous s'appliquent. - Pression à l’ELS ≤ à 1600 Pa, sauf justifications conformément à la norme NF EN 13830. - L'évaluation ne semble pas viser de support en particulier, ainsi, il n'y a priori pas de contre-indication pour une application sur une structure bois conforme au NF DTU 31.1. NB : Des dispositions complémentaires peuvent être nécessaires pour atteindre la valeur maximale indiquée ci-contre. | Pour le critère de hauteur recherché, les observations ci-dessous s'appliquent. - Pression à l’ELS ≤ à 1600 Pa, sauf justifications conformément à la norme NF EN 13830. - L'évaluation ne semble pas viser de support en particulier, ainsi, il n'y a priori pas de contre-indication pour une application sur une structure bois conforme au NF DTU 31.1. NB : Des dispositions complémentaires peuvent être nécessaires pour atteindre la valeur maximale indiquée ci-contre. | Pour le critère de hauteur recherché, les observations ci-dessous s'appliquent. - Pression à l’ELS ≤ à 1600 Pa, sauf justifications conformément à la norme NF EN 13830. - L'évaluation ne semble pas viser de support en particulier, ainsi, il n'y a priori pas de contre-indication pour une application sur une structure bois conforme au NF DTU 31.1. NB : Des dispositions complémentaires peuvent être nécessaires pour atteindre la valeur maximale indiquée ci-contre. | Pour le critère de hauteur recherché, les observations ci-dessous s'appliquent. - Pression à l’ELS ≤ à 1600 Pa, sauf justifications conformément à la norme NF EN 13830. - L'évaluation ne semble pas viser de support en particulier, ainsi, il n'y a priori pas de contre-indication pour une application sur une structure bois conforme au NF DTU 31.1. NB : Des dispositions complémentaires peuvent être nécessaires pour atteindre la valeur maximale indiquée ci-contre. | Pour le critère de hauteur recherché, les observations ci-dessous s'appliquent. - Pression à l’ELS ≤ à 1600 Pa, sauf justifications conformément à la norme NF EN 13830. - L'évaluation ne semble pas viser de support en particulier, ainsi, il n'y a priori pas de contre-indication pour une application sur une structure bois conforme au NF DTU 31.1. NB : Des dispositions complémentaires peuvent être nécessaires pour atteindre la valeur maximale indiquée ci-contre. | Pour le critère de hauteur recherché, les observations ci-dessous s'appliquent. - Pression à l’ELS ≤ à 1600 Pa, sauf justifications conformément à la norme NF EN 13830. - L'évaluation ne semble pas viser de support en particulier, ainsi, il n'y a priori pas de contre-indication pour une application sur une structure bois conforme au NF DTU 31.1. NB : Des dispositions complémentaires peuvent être nécessaires pour atteindre la valeur maximale indiquée ci-contre. | Pour le critère de hauteur recherché, les observations ci-dessous s'appliquent. - Pression à l’ELS ≤ à 1600 Pa, sauf justifications conformément à la norme NF EN 13830. - L'évaluation ne semble pas viser de support en particulier, ainsi, il n'y a priori pas de contre-indication pour une application sur une structure bois conforme au NF DTU 31.1. NB : Des dispositions complémentaires peuvent être nécessaires pour atteindre la valeur maximale indiquée ci-contre. | Pour le critère de hauteur recherché, les observations ci-dessous s'appliquent. - Pression à l’ELS ≤ à 1600 Pa, sauf justifications conformément à la norme NF EN 13830. - L'évaluation ne semble pas viser de support en particulier, ainsi, il n'y a priori pas de contre-indication pour une application sur une structure bois conforme au NF DTU 31.1. NB : Des dispositions complémentaires peuvent être nécessaires pour atteindre la valeur maximale indiquée ci-contre. | Pour le critère de hauteur recherché, les observations ci-dessous s'appliquent. - Pression à l’ELS ≤ à 1600 Pa, sauf justifications conformément à la norme NF EN 13830. - L'évaluation ne semble pas viser de support en particulier, ainsi, il n'y a priori pas de contre-indication pour une application sur une structure bois conforme au NF DTU 31.1. NB : Des dispositions complémentaires peuvent être nécessaires pour atteindre la valeur maximale indiquée ci-contre. | Pour le critère de hauteur recherché, les observations ci-dessous s'appliquent. - Pression à l’ELS ≤ à 1600 Pa, sauf justifications conformément à la norme NF EN 13830. - L'évaluation ne semble pas viser de support en particulier, ainsi, il n'y a priori pas de contre-indication pour une application sur une structure bois conforme au NF DTU 31.1. NB : Des dispositions complémentaires peuvent être nécessaires pour atteindre la valeur maximale indiquée ci-contre. | Pour le critère de hauteur recherché, les observations ci-dessous s'appliquent. - Pression à l’ELS ≤ à 1600 Pa, sauf justifications conformément à la norme NF EN 13830. - L'évaluation ne semble pas viser de support en particulier, ainsi, il n'y a priori pas de contre-indication pour une application sur une structure bois conforme au NF DTU 31.1. NB : Des dispositions complémentaires peuvent être nécessaires pour atteindre la valeur maximale indiquée ci-contre. | Pour le critère de hauteur recherché, les observations ci-dessous s'appliquent. - Pression à l’ELS ≤ à 1600 Pa, sauf justifications conformément à la norme NF EN 13830. - L'évaluation ne semble pas viser de support en particulier, ainsi, il n'y a priori pas de contre-indication pour une application sur une structure bois conforme au NF DTU 31.1. NB : Des dispositions complémentaires peuvent être nécessaires pour atteindre la valeur maximale indiquée ci-contre. | Pour le critère de hauteur recherché, les observations ci-dessous s'appliquent. - Pression à l’ELS ≤ à 1600 Pa, sauf justifications conformément à la norme NF EN 13830. - L'évaluation ne semble pas viser de support en particulier, ainsi, il n'y a priori pas de contre-indication pour une application sur une structure bois conforme au NF DTU 31.1. NB : Des dispositions complémentaires peuvent être nécessaires pour atteindre la valeur maximale indiquée ci-contre. | Pour le critère de hauteur recherché, les observations ci-dessous s'appliquent. - Pression à l’ELS ≤ à 1600 Pa, sauf justifications conformément à la norme NF EN 13830. - L'évaluation ne semble pas viser de support en particulier, ainsi, il n'y a priori pas de contre-indication pour une application sur une structure bois conforme au NF DTU 31.1. NB : Des dispositions complémentaires peuvent être nécessaires pour atteindre la valeur maximale indiquée ci-contre. | Pour le critère de hauteur recherché, les observations ci-dessous s'appliquent. - Pression à l’ELS ≤ à 1600 Pa, sauf justifications conformément à la norme NF EN 13830. - L'évaluation ne semble pas viser de support en particulier, ainsi, il n'y a priori pas de contre-indication pour une application sur une structure bois conforme au NF DTU 31.1. NB : Des dispositions complémentaires peuvent être nécessaires pour atteindre la valeur maximale indiquée ci-contre. | Pour le critère de hauteur recherché, les observations ci-dessous s'appliquent. - Pression à l’ELS ≤ à 1600 Pa, sauf justifications conformément à la norme NF EN 13830. - L'évaluation ne semble pas viser de support en particulier, ainsi, il n'y a priori pas de contre-indication pour une application sur une structure bois conforme au NF DTU 31.1. NB : Des dispositions complémentaires peuvent être nécessaires pour atteindre la valeur maximale indiquée ci-contre. | Nb : Le critère de recherche par hauteur n'étant pas coché ou les données (hauteur ou situation) n'étant pas saisies, l'utilisateur est alerté qu'il peut exister des limites de hauteurs et des dispositions particulières données dans le référentiel technique du procédé qui ne sont pas affichées. Le logiciel peut les faire apparaitre, pour ce faire : - la case de recherche en fonction de la hauteur doit être cochée ; - les données de hauteur ET de situation du bâtiment doivent être saisies. | 4 | 2 | 1 | 1 |  | Nb : Le critère de recherche "Sismique" n'étant pas coché, l'utilisateur est alerté qu'il peut exister des limites d'emploi en zone sismique et des dispositions particulières données dans le référentiel technique du procédé qui ne sont pas affichées. Le logiciel peut les faire apparaitre, pour ce faire, cocher la case de recherche en fonction de la zone sismique recherchée et choisir la zone sismique et la catégorie de bâtiment. |  |  |  | NC | 0 | HYDRO BUILDING SYSTEMS (FR) | Document Technique d'Application (DTA) | 2.1/14-1653_V1 | 2019-11-26 | 2020-06-02 | 2026-02-28 | 0 | OUI | TNC (L'évaluation technique n'est plus valide) | Le Document Technique d'Application (DTA) n°2.1/14-1653_V1 annule et remplace le Document Technique d'Application (DTA) n° 2/14-1653 Sur liste verte de la C2p à la date du référencement |  |  |  | NC | 2/14-1653 | Le Document Technique d'Application (DTA) n°2.1/14-1653_V1 GEODE à serreurs ponctuels 2 annule et remplace le Document Technique d'Application (DTA) n° 2/14-1653 Sur liste verte de la C2p à la date du référencement | ERREUR | OUI* | 50 | 4 2 1 1 | I II III IV | Charpente bois (NF DTU 31.1) | (Situation a à c) h≤ 50 m (Situation d) h≤ 33 m | Nb : Le critère de recherche par hauteur n'étant pas coché ou les données (hauteur ou situation) n'étant pas saisies, l'utilisateur est alerté qu'il peut exister des limites de hauteurs et des dispositions particulières données dans le référentiel technique du procédé qui ne sont pas affichées. Le logiciel peut les faire apparaitre, pour ce faire : - la case de recherche en fonction de la hauteur doit être cochée ; - les données de hauteur ET de situation du bâtiment doivent être saisies. | 0 | 1 | 1 | 1 | 106 |  | Document Technique d'Application (DTA) 2.1/14-1653_V1 du procédé GEODE à serreurs ponctuels 2 : vise la pose sur : Charpente bois (NF DTU 31.1) ; pour une hauteur max de 50m
2021-02-03 |  |  |  | Verre |  | Façade légère en Vitrage Extérieur Collé (VEC) | Façade légère en Vitrage Extérieur Collé (VEC) | GEODE Italienne Trame Verticale | Hydro Building Systems | OUI | SO | SO | SO | SO | SO | OUI* | OUI* | OUI* | OUI* | OUI* | OUI* | OUI* | OUI* | OUI* | OUI* | OUI* | OUI* | OUI* | OUI* | OUI* | OUI* | OUI* | OUI* | OUI* | OUI* | NON | NON | NON | NON | - Limitation du domaine d'emploi à une pression normale ou de service inférieure ou égale à 1600 Pa, sauf justifications conformément à la norme NF EN 13830. - La limitation donnée ci-contre a été déterminée selon les pressions à l'ELS données dans la fiche technique 45 de la COPREC et en considérant la pression limite susnommée. - L'évaluation ne semble pas viser de support en particulier, ainsi, il n'y a priori pas de contre-indication pour une application sur une structure bois. |  | Pour le critère de hauteur recherché, les observations ci-dessous s'appliquent. - Pression à l’ELS ≤ à 1600 Pa, sauf justifications conformément à la norme NF EN 13830. - L'évaluation ne semble pas viser de support en particulier, ainsi, il n'y a priori pas de contre-indication pour une application sur une structure bois conforme au NF DTU 31.1. NB : Des dispositions complémentaires peuvent être nécessaires pour atteindre la valeur maximale indiquée ci-contre. | Pour le critère de hauteur recherché, les observations ci-dessous s'appliquent. - Pression à l’ELS ≤ à 1600 Pa, sauf justifications conformément à la norme NF EN 13830. - L'évaluation ne semble pas viser de support en particulier, ainsi, il n'y a priori pas de contre-indication pour une application sur une structure bois conforme au NF DTU 31.1. NB : Des dispositions complémentaires peuvent être nécessaires pour atteindre la valeur maximale indiquée ci-contre. | Pour le critère de hauteur recherché, les observations ci-dessous s'appliquent. - Pression à l’ELS ≤ à 1600 Pa, sauf justifications conformément à la norme NF EN 13830. - L'évaluation ne semble pas viser de support en particulier, ainsi, il n'y a priori pas de contre-indication pour une application sur une structure bois conforme au NF DTU 31.1. NB : Des dispositions complémentaires peuvent être nécessaires pour atteindre la valeur maximale indiquée ci-contre. | Pour le critère de hauteur recherché, les observations ci-dessous s'appliquent. - Pression à l’ELS ≤ à 1600 Pa, sauf justifications conformément à la norme NF EN 13830. - L'évaluation ne semble pas viser de support en particulier, ainsi, il n'y a priori pas de contre-indication pour une application sur une structure bois conforme au NF DTU 31.1. NB : Des dispositions complémentaires peuvent être nécessaires pour atteindre la valeur maximale indiquée ci-contre. | Pour le critère de hauteur recherché, les observations ci-dessous s'appliquent. - Pression à l’ELS ≤ à 1600 Pa, sauf justifications conformément à la norme NF EN 13830. - L'évaluation ne semble pas viser de support en particulier, ainsi, il n'y a priori pas de contre-indication pour une application sur une structure bois conforme au NF DTU 31.1. NB : Des dispositions complémentaires peuvent être nécessaires pour atteindre la valeur maximale indiquée ci-contre. | Pour le critère de hauteur recherché, les observations ci-dessous s'appliquent. - Pression à l’ELS ≤ à 1600 Pa, sauf justifications conformément à la norme NF EN 13830. - L'évaluation ne semble pas viser de support en particulier, ainsi, il n'y a priori pas de contre-indication pour une application sur une structure bois conforme au NF DTU 31.1. NB : Des dispositions complémentaires peuvent être nécessaires pour atteindre la valeur maximale indiquée ci-contre. | Pour le critère de hauteur recherché, les observations ci-dessous s'appliquent. - Pression à l’ELS ≤ à 1600 Pa, sauf justifications conformément à la norme NF EN 13830. - L'évaluation ne semble pas viser de support en particulier, ainsi, il n'y a priori pas de contre-indication pour une application sur une structure bois conforme au NF DTU 31.1. NB : Des dispositions complémentaires peuvent être nécessaires pour atteindre la valeur maximale indiquée ci-contre. | Pour le critère de hauteur recherché, les observations ci-dessous s'appliquent. - Pression à l’ELS ≤ à 1600 Pa, sauf justifications conformément à la norme NF EN 13830. - L'évaluation ne semble pas viser de support en particulier, ainsi, il n'y a priori pas de contre-indication pour une application sur une structure bois conforme au NF DTU 31.1. NB : Des dispositions complémentaires peuvent être nécessaires pour atteindre la valeur maximale indiquée ci-contre. | Pour le critère de hauteur recherché, les observations ci-dessous s'appliquent. - Pression à l’ELS ≤ à 1600 Pa, sauf justifications conformément à la norme NF EN 13830. - L'évaluation ne semble pas viser de support en particulier, ainsi, il n'y a priori pas de contre-indication pour une application sur une structure bois conforme au NF DTU 31.1. NB : Des dispositions complémentaires peuvent être nécessaires pour atteindre la valeur maximale indiquée ci-contre. | Pour le critère de hauteur recherché, les observations ci-dessous s'appliquent. - Pression à l’ELS ≤ à 1600 Pa, sauf justifications conformément à la norme NF EN 13830. - L'évaluation ne semble pas viser de support en particulier, ainsi, il n'y a priori pas de contre-indication pour une application sur une structure bois conforme au NF DTU 31.1. NB : Des dispositions complémentaires peuvent être nécessaires pour atteindre la valeur maximale indiquée ci-contre. | Pour le critère de hauteur recherché, les observations ci-dessous s'appliquent. - Pression à l’ELS ≤ à 1600 Pa, sauf justifications conformément à la norme NF EN 13830. - L'évaluation ne semble pas viser de support en particulier, ainsi, il n'y a priori pas de contre-indication pour une application sur une structure bois conforme au NF DTU 31.1. NB : Des dispositions complémentaires peuvent être nécessaires pour atteindre la valeur maximale indiquée ci-contre. | Pour le critère de hauteur recherché, les observations ci-dessous s'appliquent. - Pression à l’ELS ≤ à 1600 Pa, sauf justifications conformément à la norme NF EN 13830. - L'évaluation ne semble pas viser de support en particulier, ainsi, il n'y a priori pas de contre-indication pour une application sur une structure bois conforme au NF DTU 31.1. NB : Des dispositions complémentaires peuvent être nécessaires pour atteindre la valeur maximale indiquée ci-contre. | Pour le critère de hauteur recherché, les observations ci-dessous s'appliquent. - Pression à l’ELS ≤ à 1600 Pa, sauf justifications conformément à la norme NF EN 13830. - L'évaluation ne semble pas viser de support en particulier, ainsi, il n'y a priori pas de contre-indication pour une application sur une structure bois conforme au NF DTU 31.1. NB : Des dispositions complémentaires peuvent être nécessaires pour atteindre la valeur maximale indiquée ci-contre. | Pour le critère de hauteur recherché, les observations ci-dessous s'appliquent. - Pression à l’ELS ≤ à 1600 Pa, sauf justifications conformément à la norme NF EN 13830. - L'évaluation ne semble pas viser de support en particulier, ainsi, il n'y a priori pas de contre-indication pour une application sur une structure bois conforme au NF DTU 31.1. NB : Des dispositions complémentaires peuvent être nécessaires pour atteindre la valeur maximale indiquée ci-contre. | Pour le critère de hauteur recherché, les observations ci-dessous s'appliquent. - Pression à l’ELS ≤ à 1600 Pa, sauf justifications conformément à la norme NF EN 13830. - L'évaluation ne semble pas viser de support en particulier, ainsi, il n'y a priori pas de contre-indication pour une application sur une structure bois conforme au NF DTU 31.1. NB : Des dispositions complémentaires peuvent être nécessaires pour atteindre la valeur maximale indiquée ci-contre. | Pour le critère de hauteur recherché, les observations ci-dessous s'appliquent. - Pression à l’ELS ≤ à 1600 Pa, sauf justifications conformément à la norme NF EN 13830. - L'évaluation ne semble pas viser de support en particulier, ainsi, il n'y a priori pas de contre-indication pour une application sur une structure bois conforme au NF DTU 31.1. NB : Des dispositions complémentaires peuvent être nécessaires pour atteindre la valeur maximale indiquée ci-contre. | Pour le critère de hauteur recherché, les observations ci-dessous s'appliquent. - Pression à l’ELS ≤ à 1600 Pa, sauf justifications conformément à la norme NF EN 13830. - L'évaluation ne semble pas viser de support en particulier, ainsi, il n'y a priori pas de contre-indication pour une application sur une structure bois conforme au NF DTU 31.1. NB : Des dispositions complémentaires peuvent être nécessaires pour atteindre la valeur maximale indiquée ci-contre. | Pour le critère de hauteur recherché, les observations ci-dessous s'appliquent. - Pression à l’ELS ≤ à 1600 Pa, sauf justifications conformément à la norme NF EN 13830. - L'évaluation ne semble pas viser de support en particulier, ainsi, il n'y a priori pas de contre-indication pour une application sur une structure bois conforme au NF DTU 31.1. NB : Des dispositions complémentaires peuvent être nécessaires pour atteindre la valeur maximale indiquée ci-contre. | Pour le critère de hauteur recherché, les observations ci-dessous s'appliquent. - Pression à l’ELS ≤ à 1600 Pa, sauf justifications conformément à la norme NF EN 13830. - L'évaluation ne semble pas viser de support en particulier, ainsi, il n'y a priori pas de contre-indication pour une application sur une structure bois conforme au NF DTU 31.1. NB : Des dispositions complémentaires peuvent être nécessaires pour atteindre la valeur maximale indiquée ci-contre. | Pour le critère de hauteur recherché, les observations ci-dessous s'appliquent. - Pression à l’ELS ≤ à 1600 Pa, sauf justifications conformément à la norme NF EN 13830. - L'évaluation ne semble pas viser de support en particulier, ainsi, il n'y a priori pas de contre-indication pour une application sur une structure bois conforme au NF DTU 31.1. NB : Des dispositions complémentaires peuvent être nécessaires pour atteindre la valeur maximale indiquée ci-contre. | Pour le critère de hauteur recherché, les observations ci-dessous s'appliquent. - Pression à l’ELS ≤ à 1600 Pa, sauf justifications conformément à la norme NF EN 13830. - L'évaluation ne semble pas viser de support en particulier, ainsi, il n'y a priori pas de contre-indication pour une application sur une structure bois conforme au NF DTU 31.1. NB : Des dispositions complémentaires peuvent être nécessaires pour atteindre la valeur maximale indiquée ci-contre. | Pour le critère de hauteur recherché, les observations ci-dessous s'appliquent. - Pression à l’ELS ≤ à 1600 Pa, sauf justifications conformément à la norme NF EN 13830. - L'évaluation ne semble pas viser de support en particulier, ainsi, il n'y a priori pas de contre-indication pour une application sur une structure bois conforme au NF DTU 31.1. NB : Des dispositions complémentaires peuvent être nécessaires pour atteindre la valeur maximale indiquée ci-contre. | Pour le critère de hauteur recherché, les observations ci-dessous s'appliquent. - Pression à l’ELS ≤ à 1600 Pa, sauf justifications conformément à la norme NF EN 13830. - L'évaluation ne semble pas viser de support en particulier, ainsi, il n'y a priori pas de contre-indication pour une application sur une structure bois conforme au NF DTU 31.1. NB : Des dispositions complémentaires peuvent être nécessaires pour atteindre la valeur maximale indiquée ci-contre. | Pour le critère de hauteur recherché, les observations ci-dessous s'appliquent. - Pression à l’ELS ≤ à 1600 Pa, sauf justifications conformément à la norme NF EN 13830. - L'évaluation ne semble pas viser de support en particulier, ainsi, il n'y a priori pas de contre-indication pour une application sur une structure bois conforme au NF DTU 31.1. NB : Des dispositions complémentaires peuvent être nécessaires pour atteindre la valeur maximale indiquée ci-contre. | Nb : Le critère de recherche par hauteur n'étant pas coché ou les données (hauteur ou situation) n'étant pas saisies, l'utilisateur est alerté qu'il peut exister des limites de hauteurs et des dispositions particulières données dans le référentiel technique du procédé qui ne sont pas affichées. Le logiciel peut les faire apparaitre, pour ce faire : - la case de recherche en fonction de la hauteur doit être cochée ; - les données de hauteur ET de situation du bâtiment doivent être saisies. | 4 | 2 | 1 | 1 |  | Nb : Le critère de recherche "Sismique" n'étant pas coché, l'utilisateur est alerté qu'il peut exister des limites d'emploi en zone sismique et des dispositions particulières données dans le référentiel technique du procédé qui ne sont pas affichées. Le logiciel peut les faire apparaitre, pour ce faire, cocher la case de recherche en fonction de la zone sismique recherchée et choisir la zone sismique et la catégorie de bâtiment. |  |  |  | NC | 0 | HYDRO BUILDING SYSTEMS (FR) | Document Technique d'Application (DTA) | 2.1/14-1651_V1 | 2019-11-26 | 2020-06-02 | 2026-02-28 | 0 | OUI | TNC (L'évaluation technique n'est plus valide) | Le Document Technique d'Application (DTA) n°2.1/14-1651_V1 annule et remplace le Document Technique d'Application (DTA) n° 2/14-1651 Sur liste verte de la C2p à la date du référencement |  |  |  | NC | 2/14-1651 | Le Document Technique d'Application (DTA) n°2.1/14-1651_V1 GEODE Italienne Trame Verticale annule et remplace le Document Technique d'Application (DTA) n° 2/14-1651 Sur liste verte de la C2p à la date du référencement | ERREUR | OUI* | 50 | 4 2 1 1 | I II III IV | Charpente bois (NF DTU 31.1) | (Situation a à c) h≤ 50 m (Situation d) h≤ 33 m | Nb : Le critère de recherche par hauteur n'étant pas coché ou les données (hauteur ou situation) n'étant pas saisies, l'utilisateur est alerté qu'il peut exister des limites de hauteurs et des dispositions particulières données dans le référentiel technique du procédé qui ne sont pas affichées. Le logiciel peut les faire apparaitre, pour ce faire : - la case de recherche en fonction de la hauteur doit être cochée ; - les données de hauteur ET de situation du bâtiment doivent être saisies. | 0 | 1 | 1 | 1 | 106 |  | Document Technique d'Application (DTA) 2.1/14-1651_V1 du procédé GEODE Italienne Trame Verticale : vise la pose sur : Charpente bois (NF DTU 31.1) ; pour une hauteur max de 50m
2021-02-03 |  |  |  | Verre |  | Façade légère en Vitrage Extérieur Collé (VEC) | Façade légère en Vitrage Extérieur Collé (VEC) | Mecano à serreurs ponctuels 2 | Hydro Building Systems | OUI | SO | SO | SO | SO | SO | OUI* | OUI* | OUI* | OUI* | OUI* | OUI* | OUI* | OUI* | OUI* | OUI* | OUI* | OUI* | OUI* | OUI* | OUI* | OUI* | OUI* | OUI* | OUI* | OUI* | NON | NON | NON | NON | - Limitation du domaine d'emploi à une pression normale ou de service inférieure ou égale à 1600 Pa, sauf justifications conformément à la norme NF EN 13830. - La limitation donnée ci-contre a été déterminée selon les pressions à l'ELS données dans la fiche technique 45 de la COPREC et en considérant la pression limite susnommée. - L'évaluation ne semble pas viser de support en particulier, ainsi, il n'y a priori pas de contre-indication pour une application sur une structure bois. |  | Pour le critère de hauteur recherché, les observations ci-dessous s'appliquent. - Pression à l’ELS ≤ à 1600 Pa, sauf justifications conformément à la norme NF EN 13830. - L'évaluation ne semble pas viser de support en particulier, ainsi, il n'y a priori pas de contre-indication pour une application sur une structure bois conforme au NF DTU 31.1. NB : Des dispositions complémentaires peuvent être nécessaires pour atteindre la valeur maximale indiquée ci-contre. | Pour le critère de hauteur recherché, les observations ci-dessous s'appliquent. - Pression à l’ELS ≤ à 1600 Pa, sauf justifications conformément à la norme NF EN 13830. - L'évaluation ne semble pas viser de support en particulier, ainsi, il n'y a priori pas de contre-indication pour une application sur une structure bois conforme au NF DTU 31.1. NB : Des dispositions complémentaires peuvent être nécessaires pour atteindre la valeur maximale indiquée ci-contre. | Pour le critère de hauteur recherché, les observations ci-dessous s'appliquent. - Pression à l’ELS ≤ à 1600 Pa, sauf justifications conformément à la norme NF EN 13830. - L'évaluation ne semble pas viser de support en particulier, ainsi, il n'y a priori pas de contre-indication pour une application sur une structure bois conforme au NF DTU 31.1. NB : Des dispositions complémentaires peuvent être nécessaires pour atteindre la valeur maximale indiquée ci-contre. | Pour le critère de hauteur recherché, les observations ci-dessous s'appliquent. - Pression à l’ELS ≤ à 1600 Pa, sauf justifications conformément à la norme NF EN 13830. - L'évaluation ne semble pas viser de support en particulier, ainsi, il n'y a priori pas de contre-indication pour une application sur une structure bois conforme au NF DTU 31.1. NB : Des dispositions complémentaires peuvent être nécessaires pour atteindre la valeur maximale indiquée ci-contre. | Pour le critère de hauteur recherché, les observations ci-dessous s'appliquent. - Pression à l’ELS ≤ à 1600 Pa, sauf justifications conformément à la norme NF EN 13830. - L'évaluation ne semble pas viser de support en particulier, ainsi, il n'y a priori pas de contre-indication pour une application sur une structure bois conforme au NF DTU 31.1. NB : Des dispositions complémentaires peuvent être nécessaires pour atteindre la valeur maximale indiquée ci-contre. | Pour le critère de hauteur recherché, les observations ci-dessous s'appliquent. - Pression à l’ELS ≤ à 1600 Pa, sauf justifications conformément à la norme NF EN 13830. - L'évaluation ne semble pas viser de support en particulier, ainsi, il n'y a priori pas de contre-indication pour une application sur une structure bois conforme au NF DTU 31.1. NB : Des dispositions complémentaires peuvent être nécessaires pour atteindre la valeur maximale indiquée ci-contre. | Pour le critère de hauteur recherché, les observations ci-dessous s'appliquent. - Pression à l’ELS ≤ à 1600 Pa, sauf justifications conformément à la norme NF EN 13830. - L'évaluation ne semble pas viser de support en particulier, ainsi, il n'y a priori pas de contre-indication pour une application sur une structure bois conforme au NF DTU 31.1. NB : Des dispositions complémentaires peuvent être nécessaires pour atteindre la valeur maximale indiquée ci-contre. | Pour le critère de hauteur recherché, les observations ci-dessous s'appliquent. - Pression à l’ELS ≤ à 1600 Pa, sauf justifications conformément à la norme NF EN 13830. - L'évaluation ne semble pas viser de support en particulier, ainsi, il n'y a priori pas de contre-indication pour une application sur une structure bois conforme au NF DTU 31.1. NB : Des dispositions complémentaires peuvent être nécessaires pour atteindre la valeur maximale indiquée ci-contre. | Pour le critère de hauteur recherché, les observations ci-dessous s'appliquent. - Pression à l’ELS ≤ à 1600 Pa, sauf justifications conformément à la norme NF EN 13830. - L'évaluation ne semble pas viser de support en particulier, ainsi, il n'y a priori pas de contre-indication pour une application sur une structure bois conforme au NF DTU 31.1. NB : Des dispositions complémentaires peuvent être nécessaires pour atteindre la valeur maximale indiquée ci-contre. | Pour le critère de hauteur recherché, les observations ci-dessous s'appliquent. - Pression à l’ELS ≤ à 1600 Pa, sauf justifications conformément à la norme NF EN 13830. - L'évaluation ne semble pas viser de support en particulier, ainsi, il n'y a priori pas de contre-indication pour une application sur une structure bois conforme au NF DTU 31.1. NB : Des dispositions complémentaires peuvent être nécessaires pour atteindre la valeur maximale indiquée ci-contre. | Pour le critère de hauteur recherché, les observations ci-dessous s'appliquent. - Pression à l’ELS ≤ à 1600 Pa, sauf justifications conformément à la norme NF EN 13830. - L'évaluation ne semble pas viser de support en particulier, ainsi, il n'y a priori pas de contre-indication pour une application sur une structure bois conforme au NF DTU 31.1. NB : Des dispositions complémentaires peuvent être nécessaires pour atteindre la valeur maximale indiquée ci-contre. | Pour le critère de hauteur recherché, les observations ci-dessous s'appliquent. - Pression à l’ELS ≤ à 1600 Pa, sauf justifications conformément à la norme NF EN 13830. - L'évaluation ne semble pas viser de support en particulier, ainsi, il n'y a priori pas de contre-indication pour une application sur une structure bois conforme au NF DTU 31.1. NB : Des dispositions complémentaires peuvent être nécessaires pour atteindre la valeur maximale indiquée ci-contre. | Pour le critère de hauteur recherché, les observations ci-dessous s'appliquent. - Pression à l’ELS ≤ à 1600 Pa, sauf justifications conformément à la norme NF EN 13830. - L'évaluation ne semble pas viser de support en particulier, ainsi, il n'y a priori pas de contre-indication pour une application sur une structure bois conforme au NF DTU 31.1. NB : Des dispositions complémentaires peuvent être nécessaires pour atteindre la valeur maximale indiquée ci-contre. | Pour le critère de hauteur recherché, les observations ci-dessous s'appliquent. - Pression à l’ELS ≤ à 1600 Pa, sauf justifications conformément à la norme NF EN 13830. - L'évaluation ne semble pas viser de support en particulier, ainsi, il n'y a priori pas de contre-indication pour une application sur une structure bois conforme au NF DTU 31.1. NB : Des dispositions complémentaires peuvent être nécessaires pour atteindre la valeur maximale indiquée ci-contre. | Pour le critère de hauteur recherché, les observations ci-dessous s'appliquent. - Pression à l’ELS ≤ à 1600 Pa, sauf justifications conformément à la norme NF EN 13830. - L'évaluation ne semble pas viser de support en particulier, ainsi, il n'y a priori pas de contre-indication pour une application sur une structure bois conforme au NF DTU 31.1. NB : Des dispositions complémentaires peuvent être nécessaires pour atteindre la valeur maximale indiquée ci-contre. | Pour le critère de hauteur recherché, les observations ci-dessous s'appliquent. - Pression à l’ELS ≤ à 1600 Pa, sauf justifications conformément à la norme NF EN 13830. - L'évaluation ne semble pas viser de support en particulier, ainsi, il n'y a priori pas de contre-indication pour une application sur une structure bois conforme au NF DTU 31.1. NB : Des dispositions complémentaires peuvent être nécessaires pour atteindre la valeur maximale indiquée ci-contre. | Pour le critère de hauteur recherché, les observations ci-dessous s'appliquent. - Pression à l’ELS ≤ à 1600 Pa, sauf justifications conformément à la norme NF EN 13830. - L'évaluation ne semble pas viser de support en particulier, ainsi, il n'y a priori pas de contre-indication pour une application sur une structure bois conforme au NF DTU 31.1. NB : Des dispositions complémentaires peuvent être nécessaires pour atteindre la valeur maximale indiquée ci-contre. | Pour le critère de hauteur recherché, les observations ci-dessous s'appliquent. - Pression à l’ELS ≤ à 1600 Pa, sauf justifications conformément à la norme NF EN 13830. - L'évaluation ne semble pas viser de support en particulier, ainsi, il n'y a priori pas de contre-indication pour une application sur une structure bois conforme au NF DTU 31.1. NB : Des dispositions complémentaires peuvent être nécessaires pour atteindre la valeur maximale indiquée ci-contre. | Pour le critère de hauteur recherché, les observations ci-dessous s'appliquent. - Pression à l’ELS ≤ à 1600 Pa, sauf justifications conformément à la norme NF EN 13830. - L'évaluation ne semble pas viser de support en particulier, ainsi, il n'y a priori pas de contre-indication pour une application sur une structure bois conforme au NF DTU 31.1. NB : Des dispositions complémentaires peuvent être nécessaires pour atteindre la valeur maximale indiquée ci-contre. | Pour le critère de hauteur recherché, les observations ci-dessous s'appliquent. - Pression à l’ELS ≤ à 1600 Pa, sauf justifications conformément à la norme NF EN 13830. - L'évaluation ne semble pas viser de support en particulier, ainsi, il n'y a priori pas de contre-indication pour une application sur une structure bois conforme au NF DTU 31.1. NB : Des dispositions complémentaires peuvent être nécessaires pour atteindre la valeur maximale indiquée ci-contre. | Pour le critère de hauteur recherché, les observations ci-dessous s'appliquent. - Pression à l’ELS ≤ à 1600 Pa, sauf justifications conformément à la norme NF EN 13830. - L'évaluation ne semble pas viser de support en particulier, ainsi, il n'y a priori pas de contre-indication pour une application sur une structure bois conforme au NF DTU 31.1. NB : Des dispositions complémentaires peuvent être nécessaires pour atteindre la valeur maximale indiquée ci-contre. | Pour le critère de hauteur recherché, les observations ci-dessous s'appliquent. - Pression à l’ELS ≤ à 1600 Pa, sauf justifications conformément à la norme NF EN 13830. - L'évaluation ne semble pas viser de support en particulier, ainsi, il n'y a priori pas de contre-indication pour une application sur une structure bois conforme au NF DTU 31.1. NB : Des dispositions complémentaires peuvent être nécessaires pour atteindre la valeur maximale indiquée ci-contre. | Pour le critère de hauteur recherché, les observations ci-dessous s'appliquent. - Pression à l’ELS ≤ à 1600 Pa, sauf justifications conformément à la norme NF EN 13830. - L'évaluation ne semble pas viser de support en particulier, ainsi, il n'y a priori pas de contre-indication pour une application sur une structure bois conforme au NF DTU 31.1. NB : Des dispositions complémentaires peuvent être nécessaires pour atteindre la valeur maximale indiquée ci-contre. | Pour le critère de hauteur recherché, les observations ci-dessous s'appliquent. - Pression à l’ELS ≤ à 1600 Pa, sauf justifications conformément à la norme NF EN 13830. - L'évaluation ne semble pas viser de support en particulier, ainsi, il n'y a priori pas de contre-indication pour une application sur une structure bois conforme au NF DTU 31.1. NB : Des dispositions complémentaires peuvent être nécessaires pour atteindre la valeur maximale indiquée ci-contre. | Nb : Le critère de recherche par hauteur n'étant pas coché ou les données (hauteur ou situation) n'étant pas saisies, l'utilisateur est alerté qu'il peut exister des limites de hauteurs et des dispositions particulières données dans le référentiel technique du procédé qui ne sont pas affichées. Le logiciel peut les faire apparaitre, pour ce faire : - la case de recherche en fonction de la hauteur doit être cochée ; - les données de hauteur ET de situation du bâtiment doivent être saisies. | 4 | 2 | 1 | 1 |  | Nb : Le critère de recherche "Sismique" n'étant pas coché, l'utilisateur est alerté qu'il peut exister des limites d'emploi en zone sismique et des dispositions particulières données dans le référentiel technique du procédé qui ne sont pas affichées. Le logiciel peut les faire apparaitre, pour ce faire, cocher la case de recherche en fonction de la zone sismique recherchée et choisir la zone sismique et la catégorie de bâtiment. |  |  |  | NC | 0 | HYDRO BUILDING SYSTEMS (FR) | Document Technique d'Application (DTA) | 2.1/14-1654_V1 | 2019-11-26 | 2020-06-02 | 2026-02-28 | 0 | OUI | TNC (L'évaluation technique n'est plus valide) | Le Document Technique d'Application (DTA) n°2.1/14-1654_V1 annule et remplace le Document Technique d'Application (DTA) n° 2/14-1654 Sur liste verte de la C2p à la date du référencement |  |  |  | NC | 2/14-1654 | Le Document Technique d'Application (DTA) n°2.1/14-1654_V1 Mecano à serreurs ponctuels 2 annule et remplace le Document Technique d'Application (DTA) n° 2/14-1654 Sur liste verte de la C2p à la date du référencement | ERREUR | OUI* | 50 | 4 2 1 1 | I II III IV | Charpente bois (NF DTU 31.1) | (Situation a à c) h≤ 50 m (Situation d) h≤ 33 m | Nb : Le critère de recherche par hauteur n'étant pas coché ou les données (hauteur ou situation) n'étant pas saisies, l'utilisateur est alerté qu'il peut exister des limites de hauteurs et des dispositions particulières données dans le référentiel technique du procédé qui ne sont pas affichées. Le logiciel peut les faire apparaitre, pour ce faire : - la case de recherche en fonction de la hauteur doit être cochée ; - les données de hauteur ET de situation du bâtiment doivent être saisies. | 0 | 1 | 1 | 1 | 106 |  | Document Technique d'Application (DTA) 2.1/14-1654_V1 du procédé Mecano à serreurs ponctuels 2 : vise la pose sur : Charpente bois (NF DTU 31.1) ; pour une hauteur max de 50m
2021-02-03 |  |  |  | Verre |  | Façade légère en Vitrage Extérieur Collé (VEC) | Façade légère en Vitrage Extérieur Collé (VEC) | Mecano Italienne Trame Verticale | Hydro Building Systems | OUI | SO | SO | SO | SO | SO | OUI* | OUI* | OUI* | OUI* | OUI* | OUI* | OUI* | OUI* | OUI* | OUI* | OUI* | OUI* | OUI* | OUI* | OUI* | OUI* | OUI* | OUI* | OUI* | OUI* | NON | NON | NON | NON | - Limitation du domaine d'emploi à une pression normale ou de service inférieure ou égale à 1600 Pa, sauf justifications conformément à la norme NF EN 13830. - La limitation donnée ci-contre a été déterminée selon les pressions à l'ELS données dans la fiche technique 45 de la COPREC et en considérant la pression limite susnommée. - L'évaluation ne semble pas viser de support en particulier, ainsi, il n'y a priori pas de contre-indication pour une application sur une structure bois. |  | Pour le critère de hauteur recherché, les observations ci-dessous s'appliquent. - Pression à l’ELS ≤ à 1600 Pa, sauf justifications conformément à la norme NF EN 13830. - L'évaluation ne semble pas viser de support en particulier, ainsi, il n'y a priori pas de contre-indication pour une application sur une structure bois conforme au NF DTU 31.1. NB : Des dispositions complémentaires peuvent être nécessaires pour atteindre la valeur maximale indiquée ci-contre. | Pour le critère de hauteur recherché, les observations ci-dessous s'appliquent. - Pression à l’ELS ≤ à 1600 Pa, sauf justifications conformément à la norme NF EN 13830. - L'évaluation ne semble pas viser de support en particulier, ainsi, il n'y a priori pas de contre-indication pour une application sur une structure bois conforme au NF DTU 31.1. NB : Des dispositions complémentaires peuvent être nécessaires pour atteindre la valeur maximale indiquée ci-contre. | Pour le critère de hauteur recherché, les observations ci-dessous s'appliquent. - Pression à l’ELS ≤ à 1600 Pa, sauf justifications conformément à la norme NF EN 13830. - L'évaluation ne semble pas viser de support en particulier, ainsi, il n'y a priori pas de contre-indication pour une application sur une structure bois conforme au NF DTU 31.1. NB : Des dispositions complémentaires peuvent être nécessaires pour atteindre la valeur maximale indiquée ci-contre. | Pour le critère de hauteur recherché, les observations ci-dessous s'appliquent. - Pression à l’ELS ≤ à 1600 Pa, sauf justifications conformément à la norme NF EN 13830. - L'évaluation ne semble pas viser de support en particulier, ainsi, il n'y a priori pas de contre-indication pour une application sur une structure bois conforme au NF DTU 31.1. NB : Des dispositions complémentaires peuvent être nécessaires pour atteindre la valeur maximale indiquée ci-contre. | Pour le critère de hauteur recherché, les observations ci-dessous s'appliquent. - Pression à l’ELS ≤ à 1600 Pa, sauf justifications conformément à la norme NF EN 13830. - L'évaluation ne semble pas viser de support en particulier, ainsi, il n'y a priori pas de contre-indication pour une application sur une structure bois conforme au NF DTU 31.1. NB : Des dispositions complémentaires peuvent être nécessaires pour atteindre la valeur maximale indiquée ci-contre. | Pour le critère de hauteur recherché, les observations ci-dessous s'appliquent. - Pression à l’ELS ≤ à 1600 Pa, sauf justifications conformément à la norme NF EN 13830. - L'évaluation ne semble pas viser de support en particulier, ainsi, il n'y a priori pas de contre-indication pour une application sur une structure bois conforme au NF DTU 31.1. NB : Des dispositions complémentaires peuvent être nécessaires pour atteindre la valeur maximale indiquée ci-contre. | Pour le critère de hauteur recherché, les observations ci-dessous s'appliquent. - Pression à l’ELS ≤ à 1600 Pa, sauf justifications conformément à la norme NF EN 13830. - L'évaluation ne semble pas viser de support en particulier, ainsi, il n'y a priori pas de contre-indication pour une application sur une structure bois conforme au NF DTU 31.1. NB : Des dispositions complémentaires peuvent être nécessaires pour atteindre la valeur maximale indiquée ci-contre. | Pour le critère de hauteur recherché, les observations ci-dessous s'appliquent. - Pression à l’ELS ≤ à 1600 Pa, sauf justifications conformément à la norme NF EN 13830. - L'évaluation ne semble pas viser de support en particulier, ainsi, il n'y a priori pas de contre-indication pour une application sur une structure bois conforme au NF DTU 31.1. NB : Des dispositions complémentaires peuvent être nécessaires pour atteindre la valeur maximale indiquée ci-contre. | Pour le critère de hauteur recherché, les observations ci-dessous s'appliquent. - Pression à l’ELS ≤ à 1600 Pa, sauf justifications conformément à la norme NF EN 13830. - L'évaluation ne semble pas viser de support en particulier, ainsi, il n'y a priori pas de contre-indication pour une application sur une structure bois conforme au NF DTU 31.1. NB : Des dispositions complémentaires peuvent être nécessaires pour atteindre la valeur maximale indiquée ci-contre. | Pour le critère de hauteur recherché, les observations ci-dessous s'appliquent. - Pression à l’ELS ≤ à 1600 Pa, sauf justifications conformément à la norme NF EN 13830. - L'évaluation ne semble pas viser de support en particulier, ainsi, il n'y a priori pas de contre-indication pour une application sur une structure bois conforme au NF DTU 31.1. NB : Des dispositions complémentaires peuvent être nécessaires pour atteindre la valeur maximale indiquée ci-contre. | Pour le critère de hauteur recherché, les observations ci-dessous s'appliquent. - Pression à l’ELS ≤ à 1600 Pa, sauf justifications conformément à la norme NF EN 13830. - L'évaluation ne semble pas viser de support en particulier, ainsi, il n'y a priori pas de contre-indication pour une application sur une structure bois conforme au NF DTU 31.1. NB : Des dispositions complémentaires peuvent être nécessaires pour atteindre la valeur maximale indiquée ci-contre. | Pour le critère de hauteur recherché, les observations ci-dessous s'appliquent. - Pression à l’ELS ≤ à 1600 Pa, sauf justifications conformément à la norme NF EN 13830. - L'évaluation ne semble pas viser de support en particulier, ainsi, il n'y a priori pas de contre-indication pour une application sur une structure bois conforme au NF DTU 31.1. NB : Des dispositions complémentaires peuvent être nécessaires pour atteindre la valeur maximale indiquée ci-contre. | Pour le critère de hauteur recherché, les observations ci-dessous s'appliquent. - Pression à l’ELS ≤ à 1600 Pa, sauf justifications conformément à la norme NF EN 13830. - L'évaluation ne semble pas viser de support en particulier, ainsi, il n'y a priori pas de contre-indication pour une application sur une structure bois conforme au NF DTU 31.1. NB : Des dispositions complémentaires peuvent être nécessaires pour atteindre la valeur maximale indiquée ci-contre. | Pour le critère de hauteur recherché, les observations ci-dessous s'appliquent. - Pression à l’ELS ≤ à 1600 Pa, sauf justifications conformément à la norme NF EN 13830. - L'évaluation ne semble pas viser de support en particulier, ainsi, il n'y a priori pas de contre-indication pour une application sur une structure bois conforme au NF DTU 31.1. NB : Des dispositions complémentaires peuvent être nécessaires pour atteindre la valeur maximale indiquée ci-contre. | Pour le critère de hauteur recherché, les observations ci-dessous s'appliquent. - Pression à l’ELS ≤ à 1600 Pa, sauf justifications conformément à la norme NF EN 13830. - L'évaluation ne semble pas viser de support en particulier, ainsi, il n'y a priori pas de contre-indication pour une application sur une structure bois conforme au NF DTU 31.1. NB : Des dispositions complémentaires peuvent être nécessaires pour atteindre la valeur maximale indiquée ci-contre. | Pour le critère de hauteur recherché, les observations ci-dessous s'appliquent. - Pression à l’ELS ≤ à 1600 Pa, sauf justifications conformément à la norme NF EN 13830. - L'évaluation ne semble pas viser de support en particulier, ainsi, il n'y a priori pas de contre-indication pour une application sur une structure bois conforme au NF DTU 31.1. NB : Des dispositions complémentaires peuvent être nécessaires pour atteindre la valeur maximale indiquée ci-contre. | Pour le critère de hauteur recherché, les observations ci-dessous s'appliquent. - Pression à l’ELS ≤ à 1600 Pa, sauf justifications conformément à la norme NF EN 13830. - L'évaluation ne semble pas viser de support en particulier, ainsi, il n'y a priori pas de contre-indication pour une application sur une structure bois conforme au NF DTU 31.1. NB : Des dispositions complémentaires peuvent être nécessaires pour atteindre la valeur maximale indiquée ci-contre. | Pour le critère de hauteur recherché, les observations ci-dessous s'appliquent. - Pression à l’ELS ≤ à 1600 Pa, sauf justifications conformément à la norme NF EN 13830. - L'évaluation ne semble pas viser de support en particulier, ainsi, il n'y a priori pas de contre-indication pour une application sur une structure bois conforme au NF DTU 31.1. NB : Des dispositions complémentaires peuvent être nécessaires pour atteindre la valeur maximale indiquée ci-contre. | Pour le critère de hauteur recherché, les observations ci-dessous s'appliquent. - Pression à l’ELS ≤ à 1600 Pa, sauf justifications conformément à la norme NF EN 13830. - L'évaluation ne semble pas viser de support en particulier, ainsi, il n'y a priori pas de contre-indication pour une application sur une structure bois conforme au NF DTU 31.1. NB : Des dispositions complémentaires peuvent être nécessaires pour atteindre la valeur maximale indiquée ci-contre. | Pour le critère de hauteur recherché, les observations ci-dessous s'appliquent. - Pression à l’ELS ≤ à 1600 Pa, sauf justifications conformément à la norme NF EN 13830. - L'évaluation ne semble pas viser de support en particulier, ainsi, il n'y a priori pas de contre-indication pour une application sur une structure bois conforme au NF DTU 31.1. NB : Des dispositions complémentaires peuvent être nécessaires pour atteindre la valeur maximale indiquée ci-contre. | Pour le critère de hauteur recherché, les observations ci-dessous s'appliquent. - Pression à l’ELS ≤ à 1600 Pa, sauf justifications conformément à la norme NF EN 13830. - L'évaluation ne semble pas viser de support en particulier, ainsi, il n'y a priori pas de contre-indication pour une application sur une structure bois conforme au NF DTU 31.1. NB : Des dispositions complémentaires peuvent être nécessaires pour atteindre la valeur maximale indiquée ci-contre. | Pour le critère de hauteur recherché, les observations ci-dessous s'appliquent. - Pression à l’ELS ≤ à 1600 Pa, sauf justifications conformément à la norme NF EN 13830. - L'évaluation ne semble pas viser de support en particulier, ainsi, il n'y a priori pas de contre-indication pour une application sur une structure bois conforme au NF DTU 31.1. NB : Des dispositions complémentaires peuvent être nécessaires pour atteindre la valeur maximale indiquée ci-contre. | Pour le critère de hauteur recherché, les observations ci-dessous s'appliquent. - Pression à l’ELS ≤ à 1600 Pa, sauf justifications conformément à la norme NF EN 13830. - L'évaluation ne semble pas viser de support en particulier, ainsi, il n'y a priori pas de contre-indication pour une application sur une structure bois conforme au NF DTU 31.1. NB : Des dispositions complémentaires peuvent être nécessaires pour atteindre la valeur maximale indiquée ci-contre. | Pour le critère de hauteur recherché, les observations ci-dessous s'appliquent. - Pression à l’ELS ≤ à 1600 Pa, sauf justifications conformément à la norme NF EN 13830. - L'évaluation ne semble pas viser de support en particulier, ainsi, il n'y a priori pas de contre-indication pour une application sur une structure bois conforme au NF DTU 31.1. NB : Des dispositions complémentaires peuvent être nécessaires pour atteindre la valeur maximale indiquée ci-contre. | Nb : Le critère de recherche par hauteur n'étant pas coché ou les données (hauteur ou situation) n'étant pas saisies, l'utilisateur est alerté qu'il peut exister des limites de hauteurs et des dispositions particulières données dans le référentiel technique du procédé qui ne sont pas affichées. Le logiciel peut les faire apparaitre, pour ce faire : - la case de recherche en fonction de la hauteur doit être cochée ; - les données de hauteur ET de situation du bâtiment doivent être saisies. | 4 | 2 | 1 | 1 |  | Nb : Le critère de recherche "Sismique" n'étant pas coché, l'utilisateur est alerté qu'il peut exister des limites d'emploi en zone sismique et des dispositions particulières données dans le référentiel technique du procédé qui ne sont pas affichées. Le logiciel peut les faire apparaitre, pour ce faire, cocher la case de recherche en fonction de la zone sismique recherchée et choisir la zone sismique et la catégorie de bâtiment. |  |  |  | NC | 0 | HYDRO BUILDING SYSTEMS (FR) | Document Technique d'Application (DTA) | 2.1/14-1652_V1 | 2019-11-26 | 2020-06-02 | 2026-02-28 | 0 | OUI | TNC (L'évaluation technique n'est plus valide) | Le Document Technique d'Application (DTA) n°2.1/14-1652_V1 annule et remplace le Document Technique d'Application (DTA) n° 2/14-1652 Sur liste verte de la C2p à la date du référencement |  |  |  | NC | 2/14-1652 | Le Document Technique d'Application (DTA) n°2.1/14-1652_V1 Mecano Italienne Trame Verticale annule et remplace le Document Technique d'Application (DTA) n° 2/14-1652 Sur liste verte de la C2p à la date du référencement | ERREUR | OUI* | 50 | 4 2 1 1 | I II III IV | Charpente bois (NF DTU 31.1) | (Situation a à c) h≤ 50 m (Situation d) h≤ 33 m | Nb : Le critère de recherche par hauteur n'étant pas coché ou les données (hauteur ou situation) n'étant pas saisies, l'utilisateur est alerté qu'il peut exister des limites de hauteurs et des dispositions particulières données dans le référentiel technique du procédé qui ne sont pas affichées. Le logiciel peut les faire apparaitre, pour ce faire : - la case de recherche en fonction de la hauteur doit être cochée ; - les données de hauteur ET de situation du bâtiment doivent être saisies. | 0 | 1 | 1 | 1 | 106 |  | Document Technique d'Application (DTA) 2.1/14-1652_V1 du procédé Mecano Italienne Trame Verticale : vise la pose sur : Charpente bois (NF DTU 31.1) ; pour une hauteur max de 50m
2020-05-06 |  |  |  | Verre |  | Façade légère en Vitrage Extérieur Collé (VEC) | Façade légère en Vitrage Extérieur Collé (VEC) | Mecano VEC | Hydro Building Systems | OUI | SO | SO | SO | SO | SO | OUI* | OUI* | OUI* | OUI* | OUI* | OUI* | OUI* | OUI* | OUI* | OUI* | OUI* | OUI* | OUI* | OUI* | OUI* | OUI* | OUI* | OUI* | OUI* | OUI* | NON | NON | NON | NON | - Limitation du domaine d'emploi à une pression à l’Etat limite de Service inférieure ou égale à 1600 Pa, sauf justifications conformément à la norme NF EN 13830. - La limitation donnée ci-contre a été déterminée selon les pressions à l'ELS données dans la fiche technique 45 de la COPREC et en considérant la pression limite susnommée. - L'évaluation ne semble pas viser de support en particulier, ainsi, il n'y a priori pas de contre-indication pour une application sur une structure bois. |  | Pour le critère de hauteur recherché, les observations ci-dessous s'appliquent. - Pression à l’ELS ≤ à 1600 Pa, sauf justifications conformément à la norme NF EN 13830. - L'évaluation ne semble pas viser de support en particulier, ainsi, il n'y a priori pas de contre-indication pour une application sur une structure bois conforme au NF DTU 31.1. NB : Des dispositions complémentaires peuvent être nécessaires pour atteindre la valeur maximale indiquée ci-contre. | Pour le critère de hauteur recherché, les observations ci-dessous s'appliquent. - Pression à l’ELS ≤ à 1600 Pa, sauf justifications conformément à la norme NF EN 13830. - L'évaluation ne semble pas viser de support en particulier, ainsi, il n'y a priori pas de contre-indication pour une application sur une structure bois conforme au NF DTU 31.1. NB : Des dispositions complémentaires peuvent être nécessaires pour atteindre la valeur maximale indiquée ci-contre. | Pour le critère de hauteur recherché, les observations ci-dessous s'appliquent. - Pression à l’ELS ≤ à 1600 Pa, sauf justifications conformément à la norme NF EN 13830. - L'évaluation ne semble pas viser de support en particulier, ainsi, il n'y a priori pas de contre-indication pour une application sur une structure bois conforme au NF DTU 31.1. NB : Des dispositions complémentaires peuvent être nécessaires pour atteindre la valeur maximale indiquée ci-contre. | Pour le critère de hauteur recherché, les observations ci-dessous s'appliquent. - Pression à l’ELS ≤ à 1600 Pa, sauf justifications conformément à la norme NF EN 13830. - L'évaluation ne semble pas viser de support en particulier, ainsi, il n'y a priori pas de contre-indication pour une application sur une structure bois conforme au NF DTU 31.1. NB : Des dispositions complémentaires peuvent être nécessaires pour atteindre la valeur maximale indiquée ci-contre. | Pour le critère de hauteur recherché, les observations ci-dessous s'appliquent. - Pression à l’ELS ≤ à 1600 Pa, sauf justifications conformément à la norme NF EN 13830. - L'évaluation ne semble pas viser de support en particulier, ainsi, il n'y a priori pas de contre-indication pour une application sur une structure bois conforme au NF DTU 31.1. NB : Des dispositions complémentaires peuvent être nécessaires pour atteindre la valeur maximale indiquée ci-contre. | Pour le critère de hauteur recherché, les observations ci-dessous s'appliquent. - Pression à l’ELS ≤ à 1600 Pa, sauf justifications conformément à la norme NF EN 13830. - L'évaluation ne semble pas viser de support en particulier, ainsi, il n'y a priori pas de contre-indication pour une application sur une structure bois conforme au NF DTU 31.1. NB : Des dispositions complémentaires peuvent être nécessaires pour atteindre la valeur maximale indiquée ci-contre. | Pour le critère de hauteur recherché, les observations ci-dessous s'appliquent. - Pression à l’ELS ≤ à 1600 Pa, sauf justifications conformément à la norme NF EN 13830. - L'évaluation ne semble pas viser de support en particulier, ainsi, il n'y a priori pas de contre-indication pour une application sur une structure bois conforme au NF DTU 31.1. NB : Des dispositions complémentaires peuvent être nécessaires pour atteindre la valeur maximale indiquée ci-contre. | Pour le critère de hauteur recherché, les observations ci-dessous s'appliquent. - Pression à l’ELS ≤ à 1600 Pa, sauf justifications conformément à la norme NF EN 13830. - L'évaluation ne semble pas viser de support en particulier, ainsi, il n'y a priori pas de contre-indication pour une application sur une structure bois conforme au NF DTU 31.1. NB : Des dispositions complémentaires peuvent être nécessaires pour atteindre la valeur maximale indiquée ci-contre. | Pour le critère de hauteur recherché, les observations ci-dessous s'appliquent. - Pression à l’ELS ≤ à 1600 Pa, sauf justifications conformément à la norme NF EN 13830. - L'évaluation ne semble pas viser de support en particulier, ainsi, il n'y a priori pas de contre-indication pour une application sur une structure bois conforme au NF DTU 31.1. NB : Des dispositions complémentaires peuvent être nécessaires pour atteindre la valeur maximale indiquée ci-contre. | Pour le critère de hauteur recherché, les observations ci-dessous s'appliquent. - Pression à l’ELS ≤ à 1600 Pa, sauf justifications conformément à la norme NF EN 13830. - L'évaluation ne semble pas viser de support en particulier, ainsi, il n'y a priori pas de contre-indication pour une application sur une structure bois conforme au NF DTU 31.1. NB : Des dispositions complémentaires peuvent être nécessaires pour atteindre la valeur maximale indiquée ci-contre. | Pour le critère de hauteur recherché, les observations ci-dessous s'appliquent. - Pression à l’ELS ≤ à 1600 Pa, sauf justifications conformément à la norme NF EN 13830. - L'évaluation ne semble pas viser de support en particulier, ainsi, il n'y a priori pas de contre-indication pour une application sur une structure bois conforme au NF DTU 31.1. NB : Des dispositions complémentaires peuvent être nécessaires pour atteindre la valeur maximale indiquée ci-contre. | Pour le critère de hauteur recherché, les observations ci-dessous s'appliquent. - Pression à l’ELS ≤ à 1600 Pa, sauf justifications conformément à la norme NF EN 13830. - L'évaluation ne semble pas viser de support en particulier, ainsi, il n'y a priori pas de contre-indication pour une application sur une structure bois conforme au NF DTU 31.1. NB : Des dispositions complémentaires peuvent être nécessaires pour atteindre la valeur maximale indiquée ci-contre. | Pour le critère de hauteur recherché, les observations ci-dessous s'appliquent. - Pression à l’ELS ≤ à 1600 Pa, sauf justifications conformément à la norme NF EN 13830. - L'évaluation ne semble pas viser de support en particulier, ainsi, il n'y a priori pas de contre-indication pour une application sur une structure bois conforme au NF DTU 31.1. NB : Des dispositions complémentaires peuvent être nécessaires pour atteindre la valeur maximale indiquée ci-contre. | Pour le critère de hauteur recherché, les observations ci-dessous s'appliquent. - Pression à l’ELS ≤ à 1600 Pa, sauf justifications conformément à la norme NF EN 13830. - L'évaluation ne semble pas viser de support en particulier, ainsi, il n'y a priori pas de contre-indication pour une application sur une structure bois conforme au NF DTU 31.1. NB : Des dispositions complémentaires peuvent être nécessaires pour atteindre la valeur maximale indiquée ci-contre. | Pour le critère de hauteur recherché, les observations ci-dessous s'appliquent. - Pression à l’ELS ≤ à 1600 Pa, sauf justifications conformément à la norme NF EN 13830. - L'évaluation ne semble pas viser de support en particulier, ainsi, il n'y a priori pas de contre-indication pour une application sur une structure bois conforme au NF DTU 31.1. NB : Des dispositions complémentaires peuvent être nécessaires pour atteindre la valeur maximale indiquée ci-contre. | Pour le critère de hauteur recherché, les observations ci-dessous s'appliquent. - Pression à l’ELS ≤ à 1600 Pa, sauf justifications conformément à la norme NF EN 13830. - L'évaluation ne semble pas viser de support en particulier, ainsi, il n'y a priori pas de contre-indication pour une application sur une structure bois conforme au NF DTU 31.1. NB : Des dispositions complémentaires peuvent être nécessaires pour atteindre la valeur maximale indiquée ci-contre. | Pour le critère de hauteur recherché, les observations ci-dessous s'appliquent. - Pression à l’ELS ≤ à 1600 Pa, sauf justifications conformément à la norme NF EN 13830. - L'évaluation ne semble pas viser de support en particulier, ainsi, il n'y a priori pas de contre-indication pour une application sur une structure bois conforme au NF DTU 31.1. NB : Des dispositions complémentaires peuvent être nécessaires pour atteindre la valeur maximale indiquée ci-contre. | Pour le critère de hauteur recherché, les observations ci-dessous s'appliquent. - Pression à l’ELS ≤ à 1600 Pa, sauf justifications conformément à la norme NF EN 13830. - L'évaluation ne semble pas viser de support en particulier, ainsi, il n'y a priori pas de contre-indication pour une application sur une structure bois conforme au NF DTU 31.1. NB : Des dispositions complémentaires peuvent être nécessaires pour atteindre la valeur maximale indiquée ci-contre. | Pour le critère de hauteur recherché, les observations ci-dessous s'appliquent. - Pression à l’ELS ≤ à 1600 Pa, sauf justifications conformément à la norme NF EN 13830. - L'évaluation ne semble pas viser de support en particulier, ainsi, il n'y a priori pas de contre-indication pour une application sur une structure bois conforme au NF DTU 31.1. NB : Des dispositions complémentaires peuvent être nécessaires pour atteindre la valeur maximale indiquée ci-contre. | Pour le critère de hauteur recherché, les observations ci-dessous s'appliquent. - Pression à l’ELS ≤ à 1600 Pa, sauf justifications conformément à la norme NF EN 13830. - L'évaluation ne semble pas viser de support en particulier, ainsi, il n'y a priori pas de contre-indication pour une application sur une structure bois conforme au NF DTU 31.1. NB : Des dispositions complémentaires peuvent être nécessaires pour atteindre la valeur maximale indiquée ci-contre. | Pour le critère de hauteur recherché, les observations ci-dessous s'appliquent. - Pression à l’ELS ≤ à 1600 Pa, sauf justifications conformément à la norme NF EN 13830. - L'évaluation ne semble pas viser de support en particulier, ainsi, il n'y a priori pas de contre-indication pour une application sur une structure bois conforme au NF DTU 31.1. NB : Des dispositions complémentaires peuvent être nécessaires pour atteindre la valeur maximale indiquée ci-contre. | Pour le critère de hauteur recherché, les observations ci-dessous s'appliquent. - Pression à l’ELS ≤ à 1600 Pa, sauf justifications conformément à la norme NF EN 13830. - L'évaluation ne semble pas viser de support en particulier, ainsi, il n'y a priori pas de contre-indication pour une application sur une structure bois conforme au NF DTU 31.1. NB : Des dispositions complémentaires peuvent être nécessaires pour atteindre la valeur maximale indiquée ci-contre. | Pour le critère de hauteur recherché, les observations ci-dessous s'appliquent. - Pression à l’ELS ≤ à 1600 Pa, sauf justifications conformément à la norme NF EN 13830. - L'évaluation ne semble pas viser de support en particulier, ainsi, il n'y a priori pas de contre-indication pour une application sur une structure bois conforme au NF DTU 31.1. NB : Des dispositions complémentaires peuvent être nécessaires pour atteindre la valeur maximale indiquée ci-contre. | Pour le critère de hauteur recherché, les observations ci-dessous s'appliquent. - Pression à l’ELS ≤ à 1600 Pa, sauf justifications conformément à la norme NF EN 13830. - L'évaluation ne semble pas viser de support en particulier, ainsi, il n'y a priori pas de contre-indication pour une application sur une structure bois conforme au NF DTU 31.1. NB : Des dispositions complémentaires peuvent être nécessaires pour atteindre la valeur maximale indiquée ci-contre. | Nb : Le critère de recherche par hauteur n'étant pas coché ou les données (hauteur ou situation) n'étant pas saisies, l'utilisateur est alerté qu'il peut exister des limites de hauteurs et des dispositions particulières données dans le référentiel technique du procédé qui ne sont pas affichées. Le logiciel peut les faire apparaitre, pour ce faire : - la case de recherche en fonction de la hauteur doit être cochée ; - les données de hauteur ET de situation du bâtiment doivent être saisies. | 4 | 2 | 1 | 1 |  | Nb : Le critère de recherche "Sismique" n'étant pas coché, l'utilisateur est alerté qu'il peut exister des limites d'emploi en zone sismique et des dispositions particulières données dans le référentiel technique du procédé qui ne sont pas affichées. Le logiciel peut les faire apparaitre, pour ce faire, cocher la case de recherche en fonction de la zone sismique recherchée et choisir la zone sismique et la catégorie de bâtiment. |  |  |  | NC | 0 | HYDRO BUILDING SYSTEMS (FR) | Document Technique d'Application (DTA) | 2.1/13-1576_V1 | 2019-10-15 | 2020-04-16 | 2026-01-31 | 0 | OUI | TNC (L'évaluation technique n'est plus valide) | Le Document Technique d'Application (DTA) n°2.1/13-1576_V1 annule et remplace le Document Technique d'Application (DTA) n° 2/13-1576 Sur liste verte de la C2p à la date du référencement |  |  |  | NC | 2/13-1576 | Le Document Technique d'Application (DTA) n°2.1/13-1576_V1 Mecano VEC annule et remplace le Document Technique d'Application (DTA) n° 2/13-1576 Sur liste verte de la C2p à la date du référencement | ERREUR | OUI* | 50 | 4 2 1 1 | I II III IV | Charpente bois (NF DTU 31.1) | (Situation a à c) h≤ 50 m (Situation d) h≤ 33 m | Nb : Le critère de recherche par hauteur n'étant pas coché ou les données (hauteur ou situation) n'étant pas saisies, l'utilisateur est alerté qu'il peut exister des limites de hauteurs et des dispositions particulières données dans le référentiel technique du procédé qui ne sont pas affichées. Le logiciel peut les faire apparaitre, pour ce faire : - la case de recherche en fonction de la hauteur doit être cochée ; - les données de hauteur ET de situation du bâtiment doivent être saisies. | 0 | 1 | 1 | 1 | 106 |  | Document Technique d'Application (DTA) 2.1/13-1576_V1 du procédé Mecano VEC : vise la pose sur : Charpente bois (NF DTU 31.1) ; pour une hauteur max de 50m
2020-05-06 |  |  |  | Verre |  | Façade légère en Vitrage Extérieur Collé (VEC) | Façade légère en Vitrage Extérieur Collé (VEC) | Système Structal 100 | Rinaldi Structal | OUI | SO | SO | SO | SO | SO | OUI* | OUI* | OUI* | OUI* | OUI* | OUI* | OUI* | OUI* | OUI* | OUI* | OUI* | OUI* | OUI* | OUI* | NON | NON | NON | NON | NON | NON | NON | NON | NON | NON | - Limitation du domaine d'emploi à une pression normale est inférieure ou égale à 1200 Pa, sauf justifications conformément à la norme NF EN 13830 - La limitation donnée ci-contre a été déterminée selon les pressions à l'ELS données dans la fiche technique 45 de la COPREC et en considérant la pression limite susnommée. - L'évaluation ne semble pas viser de support en particulier, ainsi, il n'y a priori pas de contre-indication pour une application sur une structure bois. |  | Pour le critère de hauteur recherché, les observations ci-dessous s'appliquent. - Pression à l’ELS ≤ à 1200 Pa, sauf justifications conformément à la norme NF EN 13830. - L'évaluation ne semble pas viser de support en particulier, ainsi, il n'y a priori pas de contre-indication pour une application sur une structure bois conforme au NF DTU 31.1. NB : Des dispositions complémentaires peuvent être nécessaires pour atteindre la valeur maximale indiquée ci-contre. | Pour le critère de hauteur recherché, les observations ci-dessous s'appliquent. - Pression à l’ELS ≤ à 1200 Pa, sauf justifications conformément à la norme NF EN 13830. - L'évaluation ne semble pas viser de support en particulier, ainsi, il n'y a priori pas de contre-indication pour une application sur une structure bois conforme au NF DTU 31.1. NB : Des dispositions complémentaires peuvent être nécessaires pour atteindre la valeur maximale indiquée ci-contre. | Pour le critère de hauteur recherché, les observations ci-dessous s'appliquent. - Pression à l’ELS ≤ à 1200 Pa, sauf justifications conformément à la norme NF EN 13830. - L'évaluation ne semble pas viser de support en particulier, ainsi, il n'y a priori pas de contre-indication pour une application sur une structure bois conforme au NF DTU 31.1. NB : Des dispositions complémentaires peuvent être nécessaires pour atteindre la valeur maximale indiquée ci-contre. | Pour le critère de hauteur recherché, les observations ci-dessous s'appliquent. - Pression à l’ELS ≤ à 1200 Pa, sauf justifications conformément à la norme NF EN 13830. - L'évaluation ne semble pas viser de support en particulier, ainsi, il n'y a priori pas de contre-indication pour une application sur une structure bois conforme au NF DTU 31.1. NB : Des dispositions complémentaires peuvent être nécessaires pour atteindre la valeur maximale indiquée ci-contre. | Pour le critère de hauteur recherché, les observations ci-dessous s'appliquent. - Pression à l’ELS ≤ à 1200 Pa, sauf justifications conformément à la norme NF EN 13830. - L'évaluation ne semble pas viser de support en particulier, ainsi, il n'y a priori pas de contre-indication pour une application sur une structure bois conforme au NF DTU 31.1. NB : Des dispositions complémentaires peuvent être nécessaires pour atteindre la valeur maximale indiquée ci-contre. | Pour le critère de hauteur recherché, les observations ci-dessous s'appliquent. - Pression à l’ELS ≤ à 1200 Pa, sauf justifications conformément à la norme NF EN 13830. - L'évaluation ne semble pas viser de support en particulier, ainsi, il n'y a priori pas de contre-indication pour une application sur une structure bois conforme au NF DTU 31.1. NB : Des dispositions complémentaires peuvent être nécessaires pour atteindre la valeur maximale indiquée ci-contre. | Pour le critère de hauteur recherché, les observations ci-dessous s'appliquent. - Pression à l’ELS ≤ à 1200 Pa, sauf justifications conformément à la norme NF EN 13830. - L'évaluation ne semble pas viser de support en particulier, ainsi, il n'y a priori pas de contre-indication pour une application sur une structure bois conforme au NF DTU 31.1. NB : Des dispositions complémentaires peuvent être nécessaires pour atteindre la valeur maximale indiquée ci-contre. | Pour le critère de hauteur recherché, les observations ci-dessous s'appliquent. - Pression à l’ELS ≤ à 1200 Pa, sauf justifications conformément à la norme NF EN 13830. - L'évaluation ne semble pas viser de support en particulier, ainsi, il n'y a priori pas de contre-indication pour une application sur une structure bois conforme au NF DTU 31.1. NB : Des dispositions complémentaires peuvent être nécessaires pour atteindre la valeur maximale indiquée ci-contre. | Pour le critère de hauteur recherché, les observations ci-dessous s'appliquent. - Pression à l’ELS ≤ à 1200 Pa, sauf justifications conformément à la norme NF EN 13830. - L'évaluation ne semble pas viser de support en particulier, ainsi, il n'y a priori pas de contre-indication pour une application sur une structure bois conforme au NF DTU 31.1. NB : Des dispositions complémentaires peuvent être nécessaires pour atteindre la valeur maximale indiquée ci-contre. | Pour le critère de hauteur recherché, les observations ci-dessous s'appliquent. - Pression à l’ELS ≤ à 1200 Pa, sauf justifications conformément à la norme NF EN 13830. - L'évaluation ne semble pas viser de support en particulier, ainsi, il n'y a priori pas de contre-indication pour une application sur une structure bois conforme au NF DTU 31.1. NB : Des dispositions complémentaires peuvent être nécessaires pour atteindre la valeur maximale indiquée ci-contre. | Pour le critère de hauteur recherché, les observations ci-dessous s'appliquent. - Pression à l’ELS ≤ à 1200 Pa, sauf justifications conformément à la norme NF EN 13830. - L'évaluation ne semble pas viser de support en particulier, ainsi, il n'y a priori pas de contre-indication pour une application sur une structure bois conforme au NF DTU 31.1. NB : Des dispositions complémentaires peuvent être nécessaires pour atteindre la valeur maximale indiquée ci-contre. | Pour le critère de hauteur recherché, les observations ci-dessous s'appliquent. - Pression à l’ELS ≤ à 1200 Pa, sauf justifications conformément à la norme NF EN 13830. - L'évaluation ne semble pas viser de support en particulier, ainsi, il n'y a priori pas de contre-indication pour une application sur une structure bois conforme au NF DTU 31.1. NB : Des dispositions complémentaires peuvent être nécessaires pour atteindre la valeur maximale indiquée ci-contre. | Pour le critère de hauteur recherché, les observations ci-dessous s'appliquent. - Pression à l’ELS ≤ à 1200 Pa, sauf justifications conformément à la norme NF EN 13830. - L'évaluation ne semble pas viser de support en particulier, ainsi, il n'y a priori pas de contre-indication pour une application sur une structure bois conforme au NF DTU 31.1. NB : Des dispositions complémentaires peuvent être nécessaires pour atteindre la valeur maximale indiquée ci-contre. | Pour le critère de hauteur recherché, les observations ci-dessous s'appliquent. - Pression à l’ELS ≤ à 1200 Pa, sauf justifications conformément à la norme NF EN 13830. - L'évaluation ne semble pas viser de support en particulier, ainsi, il n'y a priori pas de contre-indication pour une application sur une structure bois conforme au NF DTU 31.1. NB : Des dispositions complémentaires peuvent être nécessaires pour atteindre la valeur maximale indiquée ci-contre. | Pour le critère de hauteur recherché, les observations ci-dessous s'appliquent. - Pression à l’ELS ≤ à 1200 Pa, sauf justifications conformément à la norme NF EN 13830. - L'évaluation ne semble pas viser de support en particulier, ainsi, il n'y a priori pas de contre-indication pour une application sur une structure bois conforme au NF DTU 31.1. NB : Des dispositions complémentaires peuvent être nécessaires pour atteindre la valeur maximale indiquée ci-contre. | Pour le critère de hauteur recherché, les observations ci-dessous s'appliquent. - Pression à l’ELS ≤ à 1200 Pa, sauf justifications conformément à la norme NF EN 13830. - L'évaluation ne semble pas viser de support en particulier, ainsi, il n'y a priori pas de contre-indication pour une application sur une structure bois conforme au NF DTU 31.1. NB : Des dispositions complémentaires peuvent être nécessaires pour atteindre la valeur maximale indiquée ci-contre. | Pour le critère de hauteur recherché, les observations ci-dessous s'appliquent. - Pression à l’ELS ≤ à 1200 Pa, sauf justifications conformément à la norme NF EN 13830. - L'évaluation ne semble pas viser de support en particulier, ainsi, il n'y a priori pas de contre-indication pour une application sur une structure bois conforme au NF DTU 31.1. NB : Des dispositions complémentaires peuvent être nécessaires pour atteindre la valeur maximale indiquée ci-contre. | [7 empty] | Nb : Le critère de recherche par hauteur n'étant pas coché ou les données (hauteur ou situation) n'étant pas saisies, l'utilisateur est alerté qu'il peut exister des limites de hauteurs et des dispositions particulières données dans le référentiel technique du procédé qui ne sont pas affichées. Le logiciel peut les faire apparaitre, pour ce faire : - la case de recherche en fonction de la hauteur doit être cochée ; - les données de hauteur ET de situation du bâtiment doivent être saisies. | 4 | 4 | 4 | 4 |  | Nb : Le critère de recherche "Sismique" n'étant pas coché, l'utilisateur est alerté qu'il peut exister des limites d'emploi en zone sismique et des dispositions particulières données dans le référentiel technique du procédé qui ne sont pas affichées. Le logiciel peut les faire apparaitre, pour ce faire, cocher la case de recherche en fonction de la zone sismique recherchée et choisir la zone sismique et la catégorie de bâtiment. |  |  |  | NC | 0 | RINALDI STRUCTAL (FR) | Avis Technique | 2.1/13-1597_V1 | 2019-10-15 | 2020-04-17 | 2026-01-31 | 0 | OUI | TNC (L'évaluation technique n'est plus valide) | L'Avis Technique n°2.1/13-1597_V1 annule et remplace l' Avis Technique n° 2/13-1597 Sur liste verte de la C2p à la date du référencement |  |  |  | NC | 2/13-1597 | L'Avis Technique n°2.1/13-1597_V1 Système Structal 100 annule et remplace l' Avis Technique n° 2/13-1597 Sur liste verte de la C2p à la date du référencement | ERREUR | OUI* | 50 | 4 4 4 4 | I II III IV | Charpente bois (NF DTU 31.1) | (Situation a à c) h≤ 50 m (Situation d) h≤ 9 m | Nb : Le critère de recherche par hauteur n'étant pas coché ou les données (hauteur ou situation) n'étant pas saisies, l'utilisateur est alerté qu'il peut exister des limites de hauteurs et des dispositions particulières données dans le référentiel technique du procédé qui ne sont pas affichées. Le logiciel peut les faire apparaitre, pour ce faire : - la case de recherche en fonction de la hauteur doit être cochée ; - les données de hauteur ET de situation du bâtiment doivent être saisies. | 0 | 1 | 1 | 1 | 106 |  | Avis Technique 2.1/13-1597_V1 du procédé Système Structal 100 : vise la pose sur : Charpente bois (NF DTU 31.1) ; pour une hauteur max de 50m
2020-05-06 |  |  |  | Verre |  | Façade légère en Vitrage Extérieur Collé (VEC) | Façade légère en Vitrage Extérieur Collé (VEC) | WICTEC 50 VEC | Hydro Building Systems | OUI | SO | SO | SO | SO | SO | OUI* | OUI* | OUI* | OUI* | OUI* | OUI* | OUI* | OUI* | OUI* | OUI* | OUI* | OUI* | OUI* | OUI* | NON | NON | NON | NON | NON | NON | NON | NON | NON | NON | - Limitation du domaine d'emploi à une pression à l’Etat limite de Service inférieure ou égale à 1200 Pa, sauf justifications conformément à la norme NF EN 13830. - La limitation donnée ci-contre a été déterminée selon les pressions à l'ELS données dans la fiche technique 45 de la COPREC et en considérant la pression limite susnommée. - L'évaluation ne semble pas viser de support en particulier, ainsi, il n'y a priori pas de contre-indication pour une application sur une structure bois. |  | Pour le critère de hauteur recherché, les observations ci-dessous s'appliquent. - Pression à l’ELS ≤ à 1200 Pa, sauf justifications conformément à la norme NF EN 13830. - L'évaluation ne semble pas viser de support en particulier, ainsi, il n'y a priori pas de contre-indication pour une application sur une structure bois conforme au NF DTU 31.1. NB : Des dispositions complémentaires peuvent être nécessaires pour atteindre la valeur maximale indiquée ci-contre. | Pour le critère de hauteur recherché, les observations ci-dessous s'appliquent. - Pression à l’ELS ≤ à 1200 Pa, sauf justifications conformément à la norme NF EN 13830. - L'évaluation ne semble pas viser de support en particulier, ainsi, il n'y a priori pas de contre-indication pour une application sur une structure bois conforme au NF DTU 31.1. NB : Des dispositions complémentaires peuvent être nécessaires pour atteindre la valeur maximale indiquée ci-contre. | Pour le critère de hauteur recherché, les observations ci-dessous s'appliquent. - Pression à l’ELS ≤ à 1200 Pa, sauf justifications conformément à la norme NF EN 13830. - L'évaluation ne semble pas viser de support en particulier, ainsi, il n'y a priori pas de contre-indication pour une application sur une structure bois conforme au NF DTU 31.1. NB : Des dispositions complémentaires peuvent être nécessaires pour atteindre la valeur maximale indiquée ci-contre. | Pour le critère de hauteur recherché, les observations ci-dessous s'appliquent. - Pression à l’ELS ≤ à 1200 Pa, sauf justifications conformément à la norme NF EN 13830. - L'évaluation ne semble pas viser de support en particulier, ainsi, il n'y a priori pas de contre-indication pour une application sur une structure bois conforme au NF DTU 31.1. NB : Des dispositions complémentaires peuvent être nécessaires pour atteindre la valeur maximale indiquée ci-contre. | Pour le critère de hauteur recherché, les observations ci-dessous s'appliquent. - Pression à l’ELS ≤ à 1200 Pa, sauf justifications conformément à la norme NF EN 13830. - L'évaluation ne semble pas viser de support en particulier, ainsi, il n'y a priori pas de contre-indication pour une application sur une structure bois conforme au NF DTU 31.1. NB : Des dispositions complémentaires peuvent être nécessaires pour atteindre la valeur maximale indiquée ci-contre. | Pour le critère de hauteur recherché, les observations ci-dessous s'appliquent. - Pression à l’ELS ≤ à 1200 Pa, sauf justifications conformément à la norme NF EN 13830. - L'évaluation ne semble pas viser de support en particulier, ainsi, il n'y a priori pas de contre-indication pour une application sur une structure bois conforme au NF DTU 31.1. NB : Des dispositions complémentaires peuvent être nécessaires pour atteindre la valeur maximale indiquée ci-contre. | Pour le critère de hauteur recherché, les observations ci-dessous s'appliquent. - Pression à l’ELS ≤ à 1200 Pa, sauf justifications conformément à la norme NF EN 13830. - L'évaluation ne semble pas viser de support en particulier, ainsi, il n'y a priori pas de contre-indication pour une application sur une structure bois conforme au NF DTU 31.1. NB : Des dispositions complémentaires peuvent être nécessaires pour atteindre la valeur maximale indiquée ci-contre. | Pour le critère de hauteur recherché, les observations ci-dessous s'appliquent. - Pression à l’ELS ≤ à 1200 Pa, sauf justifications conformément à la norme NF EN 13830. - L'évaluation ne semble pas viser de support en particulier, ainsi, il n'y a priori pas de contre-indication pour une application sur une structure bois conforme au NF DTU 31.1. NB : Des dispositions complémentaires peuvent être nécessaires pour atteindre la valeur maximale indiquée ci-contre. | Pour le critère de hauteur recherché, les observations ci-dessous s'appliquent. - Pression à l’ELS ≤ à 1200 Pa, sauf justifications conformément à la norme NF EN 13830. - L'évaluation ne semble pas viser de support en particulier, ainsi, il n'y a priori pas de contre-indication pour une application sur une structure bois conforme au NF DTU 31.1. NB : Des dispositions complémentaires peuvent être nécessaires pour atteindre la valeur maximale indiquée ci-contre. | Pour le critère de hauteur recherché, les observations ci-dessous s'appliquent. - Pression à l’ELS ≤ à 1200 Pa, sauf justifications conformément à la norme NF EN 13830. - L'évaluation ne semble pas viser de support en particulier, ainsi, il n'y a priori pas de contre-indication pour une application sur une structure bois conforme au NF DTU 31.1. NB : Des dispositions complémentaires peuvent être nécessaires pour atteindre la valeur maximale indiquée ci-contre. | Pour le critère de hauteur recherché, les observations ci-dessous s'appliquent. - Pression à l’ELS ≤ à 1200 Pa, sauf justifications conformément à la norme NF EN 13830. - L'évaluation ne semble pas viser de support en particulier, ainsi, il n'y a priori pas de contre-indication pour une application sur une structure bois conforme au NF DTU 31.1. NB : Des dispositions complémentaires peuvent être nécessaires pour atteindre la valeur maximale indiquée ci-contre. | Pour le critère de hauteur recherché, les observations ci-dessous s'appliquent. - Pression à l’ELS ≤ à 1200 Pa, sauf justifications conformément à la norme NF EN 13830. - L'évaluation ne semble pas viser de support en particulier, ainsi, il n'y a priori pas de contre-indication pour une application sur une structure bois conforme au NF DTU 31.1. NB : Des dispositions complémentaires peuvent être nécessaires pour atteindre la valeur maximale indiquée ci-contre. | Pour le critère de hauteur recherché, les observations ci-dessous s'appliquent. - Pression à l’ELS ≤ à 1200 Pa, sauf justifications conformément à la norme NF EN 13830. - L'évaluation ne semble pas viser de support en particulier, ainsi, il n'y a priori pas de contre-indication pour une application sur une structure bois conforme au NF DTU 31.1. NB : Des dispositions complémentaires peuvent être nécessaires pour atteindre la valeur maximale indiquée ci-contre. | Pour le critère de hauteur recherché, les observations ci-dessous s'appliquent. - Pression à l’ELS ≤ à 1200 Pa, sauf justifications conformément à la norme NF EN 13830. - L'évaluation ne semble pas viser de support en particulier, ainsi, il n'y a priori pas de contre-indication pour une application sur une structure bois conforme au NF DTU 31.1. NB : Des dispositions complémentaires peuvent être nécessaires pour atteindre la valeur maximale indiquée ci-contre. | Pour le critère de hauteur recherché, les observations ci-dessous s'appliquent. - Pression à l’ELS ≤ à 1200 Pa, sauf justifications conformément à la norme NF EN 13830. - L'évaluation ne semble pas viser de support en particulier, ainsi, il n'y a priori pas de contre-indication pour une application sur une structure bois conforme au NF DTU 31.1. NB : Des dispositions complémentaires peuvent être nécessaires pour atteindre la valeur maximale indiquée ci-contre. | Pour le critère de hauteur recherché, les observations ci-dessous s'appliquent. - Pression à l’ELS ≤ à 1200 Pa, sauf justifications conformément à la norme NF EN 13830. - L'évaluation ne semble pas viser de support en particulier, ainsi, il n'y a priori pas de contre-indication pour une application sur une structure bois conforme au NF DTU 31.1. NB : Des dispositions complémentaires peuvent être nécessaires pour atteindre la valeur maximale indiquée ci-contre. | Pour le critère de hauteur recherché, les observations ci-dessous s'appliquent. - Pression à l’ELS ≤ à 1200 Pa, sauf justifications conformément à la norme NF EN 13830. - L'évaluation ne semble pas viser de support en particulier, ainsi, il n'y a priori pas de contre-indication pour une application sur une structure bois conforme au NF DTU 31.1. NB : Des dispositions complémentaires peuvent être nécessaires pour atteindre la valeur maximale indiquée ci-contre. | [7 empty] | Nb : Le critère de recherche par hauteur n'étant pas coché ou les données (hauteur ou situation) n'étant pas saisies, l'utilisateur est alerté qu'il peut exister des limites de hauteurs et des dispositions particulières données dans le référentiel technique du procédé qui ne sont pas affichées. Le logiciel peut les faire apparaitre, pour ce faire : - la case de recherche en fonction de la hauteur doit être cochée ; - les données de hauteur ET de situation du bâtiment doivent être saisies. | 4 | 4 | 4 | 4 |  | Nb : Le critère de recherche "Sismique" n'étant pas coché, l'utilisateur est alerté qu'il peut exister des limites d'emploi en zone sismique et des dispositions particulières données dans le référentiel technique du procédé qui ne sont pas affichées. Le logiciel peut les faire apparaitre, pour ce faire, cocher la case de recherche en fonction de la zone sismique recherchée et choisir la zone sismique et la catégorie de bâtiment. |  |  |  | NC | 0 | HYDRO BUILDING SYSTEMS (FR) | Document Technique d'Application (DTA) | 2.1/13-1575_V1 | 2019-10-15 | 2020-04-16 | 2026-01-31 | 0 | OUI | TNC (L'évaluation technique n'est plus valide) | Le Document Technique d'Application (DTA) n°2.1/13-1575_V1 annule et remplace le Document Technique d'Application (DTA) n° 2/13-1575 Sur liste verte de la C2p à la date du référencement |  |  |  | NC | 2/13-1575 | Le Document Technique d'Application (DTA) n°2.1/13-1575_V1 WICTEC 50 VEC annule et remplace le Document Technique d'Application (DTA) n° 2/13-1575 Sur liste verte de la C2p à la date du référencement | ERREUR | OUI* | 50 | 4 4 4 4 | I II III IV | Charpente bois (NF DTU 31.1) | (Situation a à c) h≤ 50 m (Situation d) h≤ 9 m | Nb : Le critère de recherche par hauteur n'étant pas coché ou les données (hauteur ou situation) n'étant pas saisies, l'utilisateur est alerté qu'il peut exister des limites de hauteurs et des dispositions particulières données dans le référentiel technique du procédé qui ne sont pas affichées. Le logiciel peut les faire apparaitre, pour ce faire : - la case de recherche en fonction de la hauteur doit être cochée ; - les données de hauteur ET de situation du bâtiment doivent être saisies. | 0 | 1 | 1 | 1 | 106 |  | Document Technique d'Application (DTA) 2.1/13-1575_V1 du procédé WICTEC 50 VEC : vise la pose sur : Charpente bois (NF DTU 31.1) ; pour une hauteur max de 50m
2020-02-01 |  |  |  | Enduit | Minéral - Enduit | ETICS sur laine de roche | ETICS sur laine de roche | Système ETICS sur CLT | Woodeum | SO | SO | SO | SO | SO | OUI | OUI* | OUI* | OUI* | OUI* | OUI* | OUI* | OUI* | OUI* | OUI* | OUI* | OUI* | NON | NON | NON | NON | NON | NON | NON | NON | NON | NON | NON | NON | NON | * Domaine d'emploi hauteur : hauteur limitée à une pression de vent telle que 1.5 x Cpe x Qp ≤ 1 800 Pa - Au-delà de 9m, mise en œuvre d'un pare-pluie et précadre acier |  | Pour le critère de hauteur recherché, les observations ci-dessous s'appliquent. - Pression de vent telle que 1.5 x Cpe x Qp ≤ 1 800 Pa - Dans la limite de la résistance au vent du procédé. NB : - Des dispositions complémentaires peuvent être nécessaires pour atteindre la valeur maximale indiquée ci-contre. - L'emploi de ce procédé est exclusivement destiné à des projets pour lesquels la MOA est Woodeum ou WO2 | Pour le critère de hauteur recherché, les observations ci-dessous s'appliquent. - Pression de vent telle que 1.5 x Cpe x Qp ≤ 1 800 Pa - Dans la limite de la résistance au vent du procédé. NB : - Des dispositions complémentaires peuvent être nécessaires pour atteindre la valeur maximale indiquée ci-contre. - L'emploi de ce procédé est exclusivement destiné à des projets pour lesquels la MOA est Woodeum ou WO2 | Pour le critère de hauteur recherché, les observations ci-dessous s'appliquent. - Pression de vent telle que 1.5 x Cpe x Qp ≤ 1 800 Pa - Mise en œuvre d'un pare-pluie et précadre acier - Dans la limite de la résistance au vent du procédé. NB : - Des dispositions complémentaires peuvent être nécessaires pour atteindre la valeur maximale indiquée ci-contre. - L'emploi de ce procédé est exclusivement destiné à des projets pour lesquels la MOA est Woodeum ou WO2 | Pour le critère de hauteur recherché, les observations ci-dessous s'appliquent. - Pression de vent telle que 1.5 x Cpe x Qp ≤ 1 800 Pa - Mise en œuvre d'un pare-pluie et précadre acier - Dans la limite de la résistance au vent du procédé. NB : - Des dispositions complémentaires peuvent être nécessaires pour atteindre la valeur maximale indiquée ci-contre. - L'emploi de ce procédé est exclusivement destiné à des projets pour lesquels la MOA est Woodeum ou WO2 | Pour le critère de hauteur recherché, les observations ci-dessous s'appliquent. - Pression de vent telle que 1.5 x Cpe x Qp ≤ 1 800 Pa - Mise en œuvre d'un pare-pluie et précadre acier - Dans la limite de la résistance au vent du procédé. NB : - Des dispositions complémentaires peuvent être nécessaires pour atteindre la valeur maximale indiquée ci-contre. - L'emploi de ce procédé est exclusivement destiné à des projets pour lesquels la MOA est Woodeum ou WO2 | Pour le critère de hauteur recherché, les observations ci-dessous s'appliquent. - Pression de vent telle que 1.5 x Cpe x Qp ≤ 1 800 Pa - Mise en œuvre d'un pare-pluie et précadre acier - Dans la limite de la résistance au vent du procédé. NB : - Des dispositions complémentaires peuvent être nécessaires pour atteindre la valeur maximale indiquée ci-contre. - L'emploi de ce procédé est exclusivement destiné à des projets pour lesquels la MOA est Woodeum ou WO2 | Pour le critère de hauteur recherché, les observations ci-dessous s'appliquent. - Pression de vent telle que 1.5 x Cpe x Qp ≤ 1 800 Pa - Mise en œuvre d'un pare-pluie et précadre acier - Dans la limite de la résistance au vent du procédé. NB : - Des dispositions complémentaires peuvent être nécessaires pour atteindre la valeur maximale indiquée ci-contre. - L'emploi de ce procédé est exclusivement destiné à des projets pour lesquels la MOA est Woodeum ou WO2 | Pour le critère de hauteur recherché, les observations ci-dessous s'appliquent. - Pression de vent telle que 1.5 x Cpe x Qp ≤ 1 800 Pa - Mise en œuvre d'un pare-pluie et précadre acier - Dans la limite de la résistance au vent du procédé. NB : - Des dispositions complémentaires peuvent être nécessaires pour atteindre la valeur maximale indiquée ci-contre. - L'emploi de ce procédé est exclusivement destiné à des projets pour lesquels la MOA est Woodeum ou WO2 | Pour le critère de hauteur recherché, les observations ci-dessous s'appliquent. - Pression de vent telle que 1.5 x Cpe x Qp ≤ 1 800 Pa - Mise en œuvre d'un pare-pluie et précadre acier - Dans la limite de la résistance au vent du procédé. NB : - Des dispositions complémentaires peuvent être nécessaires pour atteindre la valeur maximale indiquée ci-contre. - L'emploi de ce procédé est exclusivement destiné à des projets pour lesquels la MOA est Woodeum ou WO2 | Pour le critère de hauteur recherché, les observations ci-dessous s'appliquent. - Pression de vent telle que 1.5 x Cpe x Qp ≤ 1 800 Pa - Mise en œuvre d'un pare-pluie et précadre acier - Dans la limite de la résistance au vent du procédé. NB : - Des dispositions complémentaires peuvent être nécessaires pour atteindre la valeur maximale indiquée ci-contre. - L'emploi de ce procédé est exclusivement destiné à des projets pour lesquels la MOA est Woodeum ou WO2 | Pour le critère de hauteur recherché, les observations ci-dessous s'appliquent. - Pression de vent telle que 1.5 x Cpe x Qp ≤ 1 800 Pa - Mise en œuvre d'un pare-pluie et précadre acier - Dans la limite de la résistance au vent du procédé. NB : - Des dispositions complémentaires peuvent être nécessaires pour atteindre la valeur maximale indiquée ci-contre. - L'emploi de ce procédé est exclusivement destiné à des projets pour lesquels la MOA est Woodeum ou WO2 | [13 empty] | Nb : Le critère de recherche par hauteur n'étant pas coché ou les données (hauteur ou situation) n'étant pas saisies, l'utilisateur est alerté qu'il peut exister des limites de hauteurs et des dispositions particulières données dans le référentiel technique du procédé qui ne sont pas affichées. Le logiciel peut les faire apparaitre, pour ce faire : - la case de recherche en fonction de la hauteur doit être cochée ; - les données de hauteur ET de situation du bâtiment doivent être saisies. | 4 | 4** | 4** | 4** | ** Domaine d'emploi sismique : Hors configurations avec un système de masse surfacique supérieure ou égale à 20 kg/m². | Nb : Le critère de recherche "Sismique" n'étant pas coché, l'utilisateur est alerté qu'il peut exister des limites d'emploi en zone sismique et des dispositions particulières données dans le référentiel technique du procédé qui ne sont pas affichées. Le logiciel peut les faire apparaitre, pour ce faire, cocher la case de recherche en fonction de la zone sismique recherchée et choisir la zone sismique et la catégorie de bâtiment. |  |  |  | NC | 1 | WOODEUM | Appréciation Technique d'Expérimentation (ATEx cas a) | 2773-v3 | 2020-11-09 | 2020-02-03 | 2024-08-03 | 0 | FAVORABLE | TNC (L'évaluation technique n'est plus valide) |  |  | CSTB |  |  |  |  | ERREUR | NON | 40 | 4 4** 4** 4** | I II III IV | CLT (Sous AT/DTA) | (Situation a à c) h≤ 40 m | Nb : Le critère de recherche par hauteur n'étant pas coché ou les données (hauteur ou situation) n'étant pas saisies, l'utilisateur est alerté qu'il peut exister des limites de hauteurs et des dispositions particulières données dans le référentiel technique du procédé qui ne sont pas affichées. Le logiciel peut les faire apparaitre, pour ce faire : - la case de recherche en fonction de la hauteur doit être cochée ; - les données de hauteur ET de situation du bâtiment doivent être saisies. | 0 | 1 | 1 | 1 | 106 |  | Appréciation Technique d'Expérimentation (ATEx cas a) 2773-v3 du procédé Système ETICS sur CLT : vise la pose sur : CLT (Sous AT/DTA)) ; pour une hauteur max de 40m
2020-01-08 |  |  |  | Minéral | Minéral - | Bardage rapporté en mortier de résine polyester | Bardage rapporté en compound de résine polyester | Carea Emboitement BSO (Type V, Type G) | Carea Façade (FR) | SO | OUI | NON | NON | SO | OUI (INDIRECTEMENT) | OUI | OUI | OUI | NON | NON | NON | NON | NON | NON | NON | NON | NON | OUI | NON | NON | NON | NON | NON | NON | NON | NON | NON | NON | NON |  |  | Pour le critère de hauteur recherché, les observations ci-dessous s'appliquent. - Dans la limite de la résistance au vent du procédé. NB : - Des dispositions complémentaires peuvent être nécessaires pour atteindre la valeur maximale indiquée ci-contre. | Pour le critère de hauteur recherché, les observations ci-dessous s'appliquent. - Dans la limite de la résistance au vent du procédé. NB : - Des dispositions complémentaires peuvent être nécessaires pour atteindre la valeur maximale indiquée ci-contre. | Pour le critère de hauteur recherché, les observations ci-dessous s'appliquent. - Dans la limite de la résistance au vent du procédé. NB : - Des dispositions complémentaires peuvent être nécessaires pour atteindre la valeur maximale indiquée ci-contre. | [9 empty] | Pour le critère de hauteur recherché, les observations ci-dessous s'appliquent. - Dans la limite de la résistance au vent du procédé. NB : - Des dispositions complémentaires peuvent être nécessaires pour atteindre la valeur maximale indiquée ci-contre. | [11 empty] | Nb : Le critère de recherche par hauteur n'étant pas coché ou les données (hauteur ou situation) n'étant pas saisies, l'utilisateur est alerté qu'il peut exister des limites de hauteurs et des dispositions particulières données dans le référentiel technique du procédé qui ne sont pas affichées. Le logiciel peut les faire apparaitre, pour ce faire : - la case de recherche en fonction de la hauteur doit être cochée ; - les données de hauteur ET de situation du bâtiment doivent être saisies. | 4 | 2 | 1 | 1 |  | Nb : Le critère de recherche "Sismique" n'étant pas coché, l'utilisateur est alerté qu'il peut exister des limites d'emploi en zone sismique et des dispositions particulières données dans le référentiel technique du procédé qui ne sont pas affichées. Le logiciel peut les faire apparaitre, pour ce faire, cocher la case de recherche en fonction de la zone sismique recherchée et choisir la zone sismique et la catégorie de bâtiment. |  |  |  | NC | 0 | Carea Façade (fr) | Avis Technique | 2.2/11-1484_V2 | 2019-06-11 | 2019-12-19 | 2026-09-30 | 1 | OUI | TC | L'Avis Technique n°2.2/11-1484_V2 annule et remplace l' Avis Technique n° 2/11-1484_V2 Sur liste verte de la C2p à la date du référencement |  |  |  | XIII ou XIV (Béton, maçonnés) | 2/11-1484_V2 | L'Avis Technique n°2.2/11-1484_V2 Carea Emboitement BSO (Type V, Type G) annule et remplace l' Avis Technique n° 2/11-1484_V2 Sur liste verte de la C2p à la date du référencement | ERREUR | OUI | 10 | 4 2 1 1 | I II III IV | COB (NF DTU 31.2) / CLT (Sous AT/DTA) | (Situation a à c) h≤ 10 m (Situation d) h≤ 6 m | Nb : Le critère de recherche par hauteur n'étant pas coché ou les données (hauteur ou situation) n'étant pas saisies, l'utilisateur est alerté qu'il peut exister des limites de hauteurs et des dispositions particulières données dans le référentiel technique du procédé qui ne sont pas affichées. Le logiciel peut les faire apparaitre, pour ce faire : - la case de recherche en fonction de la hauteur doit être cochée ; - les données de hauteur ET de situation du bâtiment doivent être saisies. | 1 | 1 | 1 | 1 | 119 | 227 | Avis Technique 2.2/11-1484_V2 du procédé Carea Emboitement BSO (Type V, Type G) : vise la pose sur : COB (NF DTU 31.2) ; CLT (Sous AT/DTA)) ; pour une hauteur max de 10m
2020-01-08 |  |  |  | Enduit | Minéral - Enduit | ETICS sur PSE | ETICS sur PSE | Revithermono Initex COB | PPG AC | SO | OUI | NON | NON | SO | OUI (INDIRECTEMENT) | OUI | OUI | NON | NON | NON | NON | NON | NON | NON | NON | NON | NON | OUI | NON | NON | NON | NON | NON | NON | NON | NON | NON | NON | NON |  |  | Pour le critère de hauteur recherché, les observations ci-dessous s'appliquent. - Dans la limite de la résistance au vent du procédé. NB : - Des dispositions complémentaires peuvent être nécessaires pour atteindre la valeur maximale indiquée ci-contre. | Pour le critère de hauteur recherché, les observations ci-dessous s'appliquent. - Dans la limite de la résistance au vent du procédé. NB : - Des dispositions complémentaires peuvent être nécessaires pour atteindre la valeur maximale indiquée ci-contre. | [10 empty] | Pour le critère de hauteur recherché, les observations ci-dessous s'appliquent. - Dans la limite de la résistance au vent du procédé. NB : - Des dispositions complémentaires peuvent être nécessaires pour atteindre la valeur maximale indiquée ci-contre. | [11 empty] | Nb : Le critère de recherche par hauteur n'étant pas coché ou les données (hauteur ou situation) n'étant pas saisies, l'utilisateur est alerté qu'il peut exister des limites de hauteurs et des dispositions particulières données dans le référentiel technique du procédé qui ne sont pas affichées. Le logiciel peut les faire apparaitre, pour ce faire : - la case de recherche en fonction de la hauteur doit être cochée ; - les données de hauteur ET de situation du bâtiment doivent être saisies. | 4 | 4** | 4** | 4** | ** Domaine d'emploi sismique : Hors configurations avec un système de masse surfacique supérieure ou égale à 20 kg/m². | Nb : Le critère de recherche "Sismique" n'étant pas coché, l'utilisateur est alerté qu'il peut exister des limites d'emploi en zone sismique et des dispositions particulières données dans le référentiel technique du procédé qui ne sont pas affichées. Le logiciel peut les faire apparaitre, pour ce faire, cocher la case de recherche en fonction de la zone sismique recherchée et choisir la zone sismique et la catégorie de bâtiment. |  |  |  | NC | 0 | PPG AC (FR) | Avis Technique | 7/19-1769_V1 | 2019-10-24 | 2019-12-17 | 2025-01-31 | 0 | NON | TNC (L'évaluation technique n'est plus valide) | Sur liste verte de la C2p à la date du référencement | [6 empty] | ERREUR | OUI | 9 | 4 4** 4** 4** | I II III IV | COB (NF DTU 31.2) / CLT (Sous AT/DTA) | (Situation a à c) h≤ 9 m (Situation d) h≤ 6 m | Nb : Le critère de recherche par hauteur n'étant pas coché ou les données (hauteur ou situation) n'étant pas saisies, l'utilisateur est alerté qu'il peut exister des limites de hauteurs et des dispositions particulières données dans le référentiel technique du procédé qui ne sont pas affichées. Le logiciel peut les faire apparaitre, pour ce faire : - la case de recherche en fonction de la hauteur doit être cochée ; - les données de hauteur ET de situation du bâtiment doivent être saisies. | 0 | 1 | 1 | 1 | 106 |  | Avis Technique 7/19-1769_V1 du procédé Revithermono Initex COB : vise la pose sur : COB (NF DTU 31.2) ; CLT (Sous AT/DTA)) ; pour une hauteur max de 9m
2019-11-15 |  |  |  | Verre |  | Bardage verrier | Façade en bardage verrier | LITE POINT | Saint Gobain Glass | SO | OUI | NON | NON | SO | OUI (INDIRECTEMENT) | OUI | OUI | OUI | NON | NON | NON | NON | NON | NON | NON | NON | NON | OUI | NON | NON | NON | NON | NON | NON | NON | NON | NON | NON | NON |  |  | Pour le critère de hauteur recherché, les observations ci-dessous s'appliquent. - Dans la limite de la résistance au vent du procédé. NB : - Des dispositions complémentaires peuvent être nécessaires pour atteindre la valeur maximale indiquée ci-contre. | Pour le critère de hauteur recherché, les observations ci-dessous s'appliquent. - Dans la limite de la résistance au vent du procédé. NB : - Des dispositions complémentaires peuvent être nécessaires pour atteindre la valeur maximale indiquée ci-contre. | Pour le critère de hauteur recherché, les observations ci-dessous s'appliquent. - Dans la limite de la résistance au vent du procédé. NB : - Des dispositions complémentaires peuvent être nécessaires pour atteindre la valeur maximale indiquée ci-contre. | [9 empty] | Pour le critère de hauteur recherché, les observations ci-dessous s'appliquent. - Dans la limite de la résistance au vent du procédé. NB : - Des dispositions complémentaires peuvent être nécessaires pour atteindre la valeur maximale indiquée ci-contre. | [11 empty] | Nb : Le critère de recherche par hauteur n'étant pas coché ou les données (hauteur ou situation) n'étant pas saisies, l'utilisateur est alerté qu'il peut exister des limites de hauteurs et des dispositions particulières données dans le référentiel technique du procédé qui ne sont pas affichées. Le logiciel peut les faire apparaitre, pour ce faire : - la case de recherche en fonction de la hauteur doit être cochée ; - les données de hauteur ET de situation du bâtiment doivent être saisies. | 4 | 2 | 1 | 1 |  | Nb : Le critère de recherche "Sismique" n'étant pas coché, l'utilisateur est alerté qu'il peut exister des limites d'emploi en zone sismique et des dispositions particulières données dans le référentiel technique du procédé qui ne sont pas affichées. Le logiciel peut les faire apparaitre, pour ce faire, cocher la case de recherche en fonction de la zone sismique recherchée et choisir la zone sismique et la catégorie de bâtiment. |  |  |  | NC | 0 | Saint Gobain Glass (FR) | Avis technique | 2.1/15-1667_V3 | 2021-03-09 | 2021-10-01 | 2026-06-30 | 0 | OUI | TNC (L'évaluation technique n'est plus valide) | L'Avis technique n°2.1/15-1667_V3 annule et remplace l' Avis technique n° 2.1/15-1667_V2 Sur liste verte de la C2p à la date du référencement |  |  |  | XIII (Béton, maçonnés) | 2.1/15-1667_V2 | L'Avis technique n°2.1/15-1667_V3 LITE POINT annule et remplace l' Avis technique n° 2.1/15-1667_V2 Sur liste verte de la C2p à la date du référencement | ERREUR | OUI | 10 | 4 2 1 1 | I II III IV | COB (NF DTU 31.2) / CLT (Sous AT/DTA) | (Situation a à c) h≤ 10 m (Situation d) h≤ 6 m | Nb : Le critère de recherche par hauteur n'étant pas coché ou les données (hauteur ou situation) n'étant pas saisies, l'utilisateur est alerté qu'il peut exister des limites de hauteurs et des dispositions particulières données dans le référentiel technique du procédé qui ne sont pas affichées. Le logiciel peut les faire apparaitre, pour ce faire : - la case de recherche en fonction de la hauteur doit être cochée ; - les données de hauteur ET de situation du bâtiment doivent être saisies. | 0 | 1 | 1 | 1 | 106 |  | Avis technique 2.1/15-1667_V3 du procédé LITE POINT : vise la pose sur : COB (NF DTU 31.2) ; CLT (Sous AT/DTA)) ; pour une hauteur max de 10m
2019-10-11 |  |  |  | Minéral | Minéral - Carreaux | Bardage rapporté en céramique | Bardage rapporté en céramique | Vétisol Vétirail | Vetisol S.A. (FR) | SO | OUI | NON | NON | SO | OUI (INDIRECTEMENT) | OUI | OUI | OUI | NON | NON | NON | NON | NON | NON | NON | NON | NON | OUI | NON | NON | NON | NON | NON | NON | NON | NON | NON | NON | NON |  |  | Pour le critère de hauteur recherché, les observations ci-dessous s'appliquent. - Dans la limite de la résistance au vent du procédé. NB : - Des dispositions complémentaires peuvent être nécessaires pour atteindre la valeur maximale indiquée ci-contre. | Pour le critère de hauteur recherché, les observations ci-dessous s'appliquent. - Dans la limite de la résistance au vent du procédé. NB : - Des dispositions complémentaires peuvent être nécessaires pour atteindre la valeur maximale indiquée ci-contre. | Pour le critère de hauteur recherché, les observations ci-dessous s'appliquent. - Dans la limite de la résistance au vent du procédé. NB : - Des dispositions complémentaires peuvent être nécessaires pour atteindre la valeur maximale indiquée ci-contre. | [9 empty] | Pour le critère de hauteur recherché, les observations ci-dessous s'appliquent. - Dans la limite de la résistance au vent du procédé. NB : - Des dispositions complémentaires peuvent être nécessaires pour atteindre la valeur maximale indiquée ci-contre. | [11 empty] | Nb : Le critère de recherche par hauteur n'étant pas coché ou les données (hauteur ou situation) n'étant pas saisies, l'utilisateur est alerté qu'il peut exister des limites de hauteurs et des dispositions particulières données dans le référentiel technique du procédé qui ne sont pas affichées. Le logiciel peut les faire apparaitre, pour ce faire : - la case de recherche en fonction de la hauteur doit être cochée ; - les données de hauteur ET de situation du bâtiment doivent être saisies. | 4 | 4 | 4 | 4 |  | Nb : Le critère de recherche "Sismique" n'étant pas coché, l'utilisateur est alerté qu'il peut exister des limites d'emploi en zone sismique et des dispositions particulières données dans le référentiel technique du procédé qui ne sont pas affichées. Le logiciel peut les faire apparaitre, pour ce faire, cocher la case de recherche en fonction de la zone sismique recherchée et choisir la zone sismique et la catégorie de bâtiment. |  |  |  | A2-s1,d0* (VETIRAIL CRISTO 14-20-30) | 0 | Vetisol S.A. (FR) | Avis Technique | 2.2/10-1425_V3 | 2018-10-30 | 2019-03-26 | 2025-06-30 | 0 | OUI | TNC (L'évaluation technique n'est plus valide) | L'Avis Technique n°2.2/10-1425_V3 annule et remplace l' Avis Technique n° 2.2/10-1425_V2 Sur liste verte de la C2p à la date du référencement |  |  |  | XIII (Béton, maçonnés) | 2.2/10-1425_V2 | L'Avis Technique n°2.2/10-1425_V3 Vétisol Vétirail annule et remplace l' Avis Technique n° 2.2/10-1425_V2 Sur liste verte de la C2p à la date du référencement | ERREUR | OUI | 10 | 4 4 4 4 | I II III IV | COB (NF DTU 31.2) / CLT (Sous AT/DTA) | (Situation a à c) h≤ 10 m (Situation d) h≤ 6 m | Nb : Le critère de recherche par hauteur n'étant pas coché ou les données (hauteur ou situation) n'étant pas saisies, l'utilisateur est alerté qu'il peut exister des limites de hauteurs et des dispositions particulières données dans le référentiel technique du procédé qui ne sont pas affichées. Le logiciel peut les faire apparaitre, pour ce faire : - la case de recherche en fonction de la hauteur doit être cochée ; - les données de hauteur ET de situation du bâtiment doivent être saisies. | 0 | 1 | 1 | 1 | 106 |  | Avis Technique 2.2/10-1425_V3 du procédé Vétisol Vétirail : vise la pose sur : COB (NF DTU 31.2) ; CLT (Sous AT/DTA)) ; pour une hauteur max de 10m
2019-10-11 |  |  |  | Métallique | Métallique - Panneaux | Bardage rapporté en parement métallique sur plateau métallique | Bardage rapporté en parement métallique sur plateau métallique | ROCKBARDAGE | Rockwool | OUI | SO | SO | SO | SO | SO | OUI | OUI | OUI | NON | NON | NON | NON | NON | NON | NON | NON | NON | OUI | OUI | OUI | NON | NON | NON | NON | NON | NON | NON | NON | NON | - Hors bâtiments d'habitation - La hauteur maximale est définie en fonction du système de reprise du poids propre de la peau extérieure, elle est à priori de 15m. |  | Pour le critère de hauteur recherché, les observations ci-dessous s'appliquent. - Dans la limite de la résistance au vent du procédé. NB : - Des dispositions complémentaires peuvent être nécessaires pour atteindre la valeur maximale indiquée ci-contre. | Pour le critère de hauteur recherché, les observations ci-dessous s'appliquent. - Dans la limite de la résistance au vent du procédé. NB : - Des dispositions complémentaires peuvent être nécessaires pour atteindre la valeur maximale indiquée ci-contre. | Pour le critère de hauteur recherché, les observations ci-dessous s'appliquent. - Dans la limite de la résistance au vent du procédé. NB : - Des dispositions complémentaires peuvent être nécessaires pour atteindre la valeur maximale indiquée ci-contre. | [9 empty] | Pour le critère de hauteur recherché, les observations ci-dessous s'appliquent. - Dans la limite de la résistance au vent du procédé. NB : - Des dispositions complémentaires peuvent être nécessaires pour atteindre la valeur maximale indiquée ci-contre. | Pour le critère de hauteur recherché, les observations ci-dessous s'appliquent. - Dans la limite de la résistance au vent du procédé. NB : - Des dispositions complémentaires peuvent être nécessaires pour atteindre la valeur maximale indiquée ci-contre. | Pour le critère de hauteur recherché, les observations ci-dessous s'appliquent. - Dans la limite de la résistance au vent du procédé. NB : - Des dispositions complémentaires peuvent être nécessaires pour atteindre la valeur maximale indiquée ci-contre. | [9 empty] | Nb : Le critère de recherche par hauteur n'étant pas coché ou les données (hauteur ou situation) n'étant pas saisies, l'utilisateur est alerté qu'il peut exister des limites de hauteurs et des dispositions particulières données dans le référentiel technique du procédé qui ne sont pas affichées. Le logiciel peut les faire apparaitre, pour ce faire : - la case de recherche en fonction de la hauteur doit être cochée ; - les données de hauteur ET de situation du bâtiment doivent être saisies. | 4 | 2 | 1 | 1 |  | Nb : Le critère de recherche "Sismique" n'étant pas coché, l'utilisateur est alerté qu'il peut exister des limites d'emploi en zone sismique et des dispositions particulières données dans le référentiel technique du procédé qui ne sont pas affichées. Le logiciel peut les faire apparaitre, pour ce faire, cocher la case de recherche en fonction de la zone sismique recherchée et choisir la zone sismique et la catégorie de bâtiment. |  |  |  |  | 0 | ROCKWOOL (FR) | Avis Technique | 2.2/14-1625_V4 | 2023-06-12 | 2024-03-26 | 2030-03-31 | 1 | OUI | TC | L'Avis Technique n°2.2/14-1625_V3 annule et remplace l' Avis Technique n° 2.2/14-1625_V2 |  |  |  | RAS | 2.2/14-1625_V2 | L'Avis Technique n°2.2/14-1625_V4 ROCKBARDAGE annule et remplace l' Avis Technique n° 2.2/14-1625_V2 Sur liste verte de la C2p à la date du référencement | ERREUR | OUI | 10 | 4 2 1 1 | I II III IV | Charpente bois (NF DTU 31.1) | (Situation a à c) h≤ 10 m (Situation d) h≤ 10 m | Nb : Le critère de recherche par hauteur n'étant pas coché ou les données (hauteur ou situation) n'étant pas saisies, l'utilisateur est alerté qu'il peut exister des limites de hauteurs et des dispositions particulières données dans le référentiel technique du procédé qui ne sont pas affichées. Le logiciel peut les faire apparaitre, pour ce faire : - la case de recherche en fonction de la hauteur doit être cochée ; - les données de hauteur ET de situation du bâtiment doivent être saisies. | 1 | 1 | 1 | 1 | 120 | 231 | Avis Technique 2.2/14-1625_V4 du procédé ROCKBARDAGE : vise la pose sur : Charpente bois (NF DTU 31.1) ; pour une hauteur max de 10m
2019-10-11 |  |  |  | Verre |  | Système de Vitrage Extérieur Attaché (VEA) | Système de Vitrage Extérieur Attaché (VEA) | Structura Vision R | AGC Glass (FR) | OUI | SO | SO | SO | SO | SO | OUI | OUI | OUI | OUI | OUI | OUI | OUI | OUI | OUI | OUI | OUI | OUI | OUI | OUI | OUI | OUI | OUI | OUI | OUI | OUI | OUI | OUI | OUI | OUI |  |  | Pour le critère de hauteur recherché, les observations ci-dessous s'appliquent. - Dans la limite de la résistance au vent du procédé. NB : - Des dispositions complémentaires peuvent être nécessaires pour atteindre la valeur maximale indiquée ci-contre. | Pour le critère de hauteur recherché, les observations ci-dessous s'appliquent. - Dans la limite de la résistance au vent du procédé. NB : - Des dispositions complémentaires peuvent être nécessaires pour atteindre la valeur maximale indiquée ci-contre. | Pour le critère de hauteur recherché, les observations ci-dessous s'appliquent. - Dans la limite de la résistance au vent du procédé. NB : - Des dispositions complémentaires peuvent être nécessaires pour atteindre la valeur maximale indiquée ci-contre. | Pour le critère de hauteur recherché, les observations ci-dessous s'appliquent. - Dans la limite de la résistance au vent du procédé. NB : - Des dispositions complémentaires peuvent être nécessaires pour atteindre la valeur maximale indiquée ci-contre. | Pour le critère de hauteur recherché, les observations ci-dessous s'appliquent. - Dans la limite de la résistance au vent du procédé. NB : - Des dispositions complémentaires peuvent être nécessaires pour atteindre la valeur maximale indiquée ci-contre. | Pour le critère de hauteur recherché, les observations ci-dessous s'appliquent. - Dans la limite de la résistance au vent du procédé. NB : - Des dispositions complémentaires peuvent être nécessaires pour atteindre la valeur maximale indiquée ci-contre. | Pour le critère de hauteur recherché, les observations ci-dessous s'appliquent. - Dans la limite de la résistance au vent du procédé. NB : - Des dispositions complémentaires peuvent être nécessaires pour atteindre la valeur maximale indiquée ci-contre. | Pour le critère de hauteur recherché, les observations ci-dessous s'appliquent. - Dans la limite de la résistance au vent du procédé. NB : - Des dispositions complémentaires peuvent être nécessaires pour atteindre la valeur maximale indiquée ci-contre. | Pour le critère de hauteur recherché, les observations ci-dessous s'appliquent. - Dans la limite de la résistance au vent du procédé. NB : - Des dispositions complémentaires peuvent être nécessaires pour atteindre la valeur maximale indiquée ci-contre. | Pour le critère de hauteur recherché, les observations ci-dessous s'appliquent. - Dans la limite de la résistance au vent du procédé. NB : - Des dispositions complémentaires peuvent être nécessaires pour atteindre la valeur maximale indiquée ci-contre. | Pour le critère de hauteur recherché, les observations ci-dessous s'appliquent. - Dans la limite de la résistance au vent du procédé. NB : - Des dispositions complémentaires peuvent être nécessaires pour atteindre la valeur maximale indiquée ci-contre. | Pour le critère de hauteur recherché, les observations ci-dessous s'appliquent. - Dans la limite de la résistance au vent du procédé. NB : - Des dispositions complémentaires peuvent être nécessaires pour atteindre la valeur maximale indiquée ci-contre. | Pour le critère de hauteur recherché, les observations ci-dessous s'appliquent. - Dans la limite de la résistance au vent du procédé. NB : - Des dispositions complémentaires peuvent être nécessaires pour atteindre la valeur maximale indiquée ci-contre. | Pour le critère de hauteur recherché, les observations ci-dessous s'appliquent. - Dans la limite de la résistance au vent du procédé. NB : - Des dispositions complémentaires peuvent être nécessaires pour atteindre la valeur maximale indiquée ci-contre. | Pour le critère de hauteur recherché, les observations ci-dessous s'appliquent. - Dans la limite de la résistance au vent du procédé. NB : - Des dispositions complémentaires peuvent être nécessaires pour atteindre la valeur maximale indiquée ci-contre. | Pour le critère de hauteur recherché, les observations ci-dessous s'appliquent. - Dans la limite de la résistance au vent du procédé. NB : - Des dispositions complémentaires peuvent être nécessaires pour atteindre la valeur maximale indiquée ci-contre. | Pour le critère de hauteur recherché, les observations ci-dessous s'appliquent. - Dans la limite de la résistance au vent du procédé. NB : - Des dispositions complémentaires peuvent être nécessaires pour atteindre la valeur maximale indiquée ci-contre. | Pour le critère de hauteur recherché, les observations ci-dessous s'appliquent. - Dans la limite de la résistance au vent du procédé. NB : - Des dispositions complémentaires peuvent être nécessaires pour atteindre la valeur maximale indiquée ci-contre. | Pour le critère de hauteur recherché, les observations ci-dessous s'appliquent. - Dans la limite de la résistance au vent du procédé. NB : - Des dispositions complémentaires peuvent être nécessaires pour atteindre la valeur maximale indiquée ci-contre. | Pour le critère de hauteur recherché, les observations ci-dessous s'appliquent. - Dans la limite de la résistance au vent du procédé. NB : - Des dispositions complémentaires peuvent être nécessaires pour atteindre la valeur maximale indiquée ci-contre. | Pour le critère de hauteur recherché, les observations ci-dessous s'appliquent. - Dans la limite de la résistance au vent du procédé. NB : - Des dispositions complémentaires peuvent être nécessaires pour atteindre la valeur maximale indiquée ci-contre. | Pour le critère de hauteur recherché, les observations ci-dessous s'appliquent. - Dans la limite de la résistance au vent du procédé. NB : - Des dispositions complémentaires peuvent être nécessaires pour atteindre la valeur maximale indiquée ci-contre. | Pour le critère de hauteur recherché, les observations ci-dessous s'appliquent. - Dans la limite de la résistance au vent du procédé. NB : - Des dispositions complémentaires peuvent être nécessaires pour atteindre la valeur maximale indiquée ci-contre. | Pour le critère de hauteur recherché, les observations ci-dessous s'appliquent. - Dans la limite de la résistance au vent du procédé. NB : - Des dispositions complémentaires peuvent être nécessaires pour atteindre la valeur maximale indiquée ci-contre. | Nb : Le critère de recherche par hauteur n'étant pas coché ou les données (hauteur ou situation) n'étant pas saisies, l'utilisateur est alerté qu'il peut exister des limites de hauteurs et des dispositions particulières données dans le référentiel technique du procédé qui ne sont pas affichées. Le logiciel peut les faire apparaitre, pour ce faire : - la case de recherche en fonction de la hauteur doit être cochée ; - les données de hauteur ET de situation du bâtiment doivent être saisies. | 4 | 4 | 3 | 3 |  | Nb : Le critère de recherche "Sismique" n'étant pas coché, l'utilisateur est alerté qu'il peut exister des limites d'emploi en zone sismique et des dispositions particulières données dans le référentiel technique du procédé qui ne sont pas affichées. Le logiciel peut les faire apparaitre, pour ce faire, cocher la case de recherche en fonction de la zone sismique recherchée et choisir la zone sismique et la catégorie de bâtiment. |  |  |  | NC | 0 | AGC Glass (FR) | Avis technique | 2.1/13-1572_V2 | 2018-09-25 | 2019-02-14 | 2024-12-31 | 0 | NON | TNC (L'évaluation technique n'est plus valide) | L'Avis technique n°2.1/13-1572_V2 annule et remplace l' Avis technique n° 2/13-1572_V1 Sur liste verte de la C2p à la date du référencement |  |  |  | NC | 2/13-1572_V1 | L'Avis technique n°2.1/13-1572_V2 Structura Vision R annule et remplace l' Avis technique n° 2/13-1572_V1 | ERREUR | OUI | 50 | 4 4 3 3 | I II III IV | Charpente bois (NF DTU 31.1) | (Situation a à c) h≤ 50 m (Situation d) h≤ 50 m | Nb : Le critère de recherche par hauteur n'étant pas coché ou les données (hauteur ou situation) n'étant pas saisies, l'utilisateur est alerté qu'il peut exister des limites de hauteurs et des dispositions particulières données dans le référentiel technique du procédé qui ne sont pas affichées. Le logiciel peut les faire apparaitre, pour ce faire : - la case de recherche en fonction de la hauteur doit être cochée ; - les données de hauteur ET de situation du bâtiment doivent être saisies. | 0 | 1 | 1 | 1 | 106 |  | Avis technique 2.1/13-1572_V2 du procédé Structura Vision R : vise la pose sur : Charpente bois (NF DTU 31.1) ; pour une hauteur max de 50m
2019-10-10 |  |  |  | Verre |  | Système de Vitrage Extérieur Attaché (VEA) | Système de Vitrage Extérieur Attaché (VEA) | Structura Duo | AGC Glass (FR) | OUI | SO | SO | SO | SO | SO | OUI | OUI | OUI | OUI | OUI | OUI | OUI | OUI | OUI | OUI | OUI | OUI | OUI | OUI | OUI | OUI | OUI | OUI | OUI | OUI | OUI | OUI | OUI | OUI |  |  | Pour le critère de hauteur recherché, les observations ci-dessous s'appliquent. - Dans la limite de la résistance au vent du procédé. NB : - Des dispositions complémentaires peuvent être nécessaires pour atteindre la valeur maximale indiquée ci-contre. | Pour le critère de hauteur recherché, les observations ci-dessous s'appliquent. - Dans la limite de la résistance au vent du procédé. NB : - Des dispositions complémentaires peuvent être nécessaires pour atteindre la valeur maximale indiquée ci-contre. | Pour le critère de hauteur recherché, les observations ci-dessous s'appliquent. - Dans la limite de la résistance au vent du procédé. NB : - Des dispositions complémentaires peuvent être nécessaires pour atteindre la valeur maximale indiquée ci-contre. | Pour le critère de hauteur recherché, les observations ci-dessous s'appliquent. - Dans la limite de la résistance au vent du procédé. NB : - Des dispositions complémentaires peuvent être nécessaires pour atteindre la valeur maximale indiquée ci-contre. | Pour le critère de hauteur recherché, les observations ci-dessous s'appliquent. - Dans la limite de la résistance au vent du procédé. NB : - Des dispositions complémentaires peuvent être nécessaires pour atteindre la valeur maximale indiquée ci-contre. | Pour le critère de hauteur recherché, les observations ci-dessous s'appliquent. - Dans la limite de la résistance au vent du procédé. NB : - Des dispositions complémentaires peuvent être nécessaires pour atteindre la valeur maximale indiquée ci-contre. | Pour le critère de hauteur recherché, les observations ci-dessous s'appliquent. - Dans la limite de la résistance au vent du procédé. NB : - Des dispositions complémentaires peuvent être nécessaires pour atteindre la valeur maximale indiquée ci-contre. | Pour le critère de hauteur recherché, les observations ci-dessous s'appliquent. - Dans la limite de la résistance au vent du procédé. NB : - Des dispositions complémentaires peuvent être nécessaires pour atteindre la valeur maximale indiquée ci-contre. | Pour le critère de hauteur recherché, les observations ci-dessous s'appliquent. - Dans la limite de la résistance au vent du procédé. NB : - Des dispositions complémentaires peuvent être nécessaires pour atteindre la valeur maximale indiquée ci-contre. | Pour le critère de hauteur recherché, les observations ci-dessous s'appliquent. - Dans la limite de la résistance au vent du procédé. NB : - Des dispositions complémentaires peuvent être nécessaires pour atteindre la valeur maximale indiquée ci-contre. | Pour le critère de hauteur recherché, les observations ci-dessous s'appliquent. - Dans la limite de la résistance au vent du procédé. NB : - Des dispositions complémentaires peuvent être nécessaires pour atteindre la valeur maximale indiquée ci-contre. | Pour le critère de hauteur recherché, les observations ci-dessous s'appliquent. - Dans la limite de la résistance au vent du procédé. NB : - Des dispositions complémentaires peuvent être nécessaires pour atteindre la valeur maximale indiquée ci-contre. | Pour le critère de hauteur recherché, les observations ci-dessous s'appliquent. - Dans la limite de la résistance au vent du procédé. NB : - Des dispositions complémentaires peuvent être nécessaires pour atteindre la valeur maximale indiquée ci-contre. | Pour le critère de hauteur recherché, les observations ci-dessous s'appliquent. - Dans la limite de la résistance au vent du procédé. NB : - Des dispositions complémentaires peuvent être nécessaires pour atteindre la valeur maximale indiquée ci-contre. | Pour le critère de hauteur recherché, les observations ci-dessous s'appliquent. - Dans la limite de la résistance au vent du procédé. NB : - Des dispositions complémentaires peuvent être nécessaires pour atteindre la valeur maximale indiquée ci-contre. | Pour le critère de hauteur recherché, les observations ci-dessous s'appliquent. - Dans la limite de la résistance au vent du procédé. NB : - Des dispositions complémentaires peuvent être nécessaires pour atteindre la valeur maximale indiquée ci-contre. | Pour le critère de hauteur recherché, les observations ci-dessous s'appliquent. - Dans la limite de la résistance au vent du procédé. NB : - Des dispositions complémentaires peuvent être nécessaires pour atteindre la valeur maximale indiquée ci-contre. | Pour le critère de hauteur recherché, les observations ci-dessous s'appliquent. - Dans la limite de la résistance au vent du procédé. NB : - Des dispositions complémentaires peuvent être nécessaires pour atteindre la valeur maximale indiquée ci-contre. | Pour le critère de hauteur recherché, les observations ci-dessous s'appliquent. - Dans la limite de la résistance au vent du procédé. NB : - Des dispositions complémentaires peuvent être nécessaires pour atteindre la valeur maximale indiquée ci-contre. | Pour le critère de hauteur recherché, les observations ci-dessous s'appliquent. - Dans la limite de la résistance au vent du procédé. NB : - Des dispositions complémentaires peuvent être nécessaires pour atteindre la valeur maximale indiquée ci-contre. | Pour le critère de hauteur recherché, les observations ci-dessous s'appliquent. - Dans la limite de la résistance au vent du procédé. NB : - Des dispositions complémentaires peuvent être nécessaires pour atteindre la valeur maximale indiquée ci-contre. | Pour le critère de hauteur recherché, les observations ci-dessous s'appliquent. - Dans la limite de la résistance au vent du procédé. NB : - Des dispositions complémentaires peuvent être nécessaires pour atteindre la valeur maximale indiquée ci-contre. | Pour le critère de hauteur recherché, les observations ci-dessous s'appliquent. - Dans la limite de la résistance au vent du procédé. NB : - Des dispositions complémentaires peuvent être nécessaires pour atteindre la valeur maximale indiquée ci-contre. | Pour le critère de hauteur recherché, les observations ci-dessous s'appliquent. - Dans la limite de la résistance au vent du procédé. NB : - Des dispositions complémentaires peuvent être nécessaires pour atteindre la valeur maximale indiquée ci-contre. | Nb : Le critère de recherche par hauteur n'étant pas coché ou les données (hauteur ou situation) n'étant pas saisies, l'utilisateur est alerté qu'il peut exister des limites de hauteurs et des dispositions particulières données dans le référentiel technique du procédé qui ne sont pas affichées. Le logiciel peut les faire apparaitre, pour ce faire : - la case de recherche en fonction de la hauteur doit être cochée ; - les données de hauteur ET de situation du bâtiment doivent être saisies. | 4 | 2 | 1 | 1 |  | Nb : Le critère de recherche "Sismique" n'étant pas coché, l'utilisateur est alerté qu'il peut exister des limites d'emploi en zone sismique et des dispositions particulières données dans le référentiel technique du procédé qui ne sont pas affichées. Le logiciel peut les faire apparaitre, pour ce faire, cocher la case de recherche en fonction de la zone sismique recherchée et choisir la zone sismique et la catégorie de bâtiment. |  |  |  | NC | 0 | AGC Glass (FR) | Avis technique | 2.1/13-1574_V1 | 2019-04-16 | 2019-07-10 | 2025-07-31 | 0 | OUI | TNC (L'évaluation technique n'est plus valide) | L'Avis technique n°2.1/13-1574_V1 annule et remplace l' Avis technique n° 2/13-1574 Sur liste verte de la C2p à la date du référencement |  |  |  | NC | 2/13-1574 | L'Avis technique n°2.1/13-1574_V1 Structura Duo annule et remplace l' Avis technique n° 2/13-1574 Sur liste verte de la C2p à la date du référencement | ERREUR | OUI | 50 | 4 2 1 1 | I II III IV | Charpente bois (NF DTU 31.1) | (Situation a à c) h≤ 50 m (Situation d) h≤ 50 m | Nb : Le critère de recherche par hauteur n'étant pas coché ou les données (hauteur ou situation) n'étant pas saisies, l'utilisateur est alerté qu'il peut exister des limites de hauteurs et des dispositions particulières données dans le référentiel technique du procédé qui ne sont pas affichées. Le logiciel peut les faire apparaitre, pour ce faire : - la case de recherche en fonction de la hauteur doit être cochée ; - les données de hauteur ET de situation du bâtiment doivent être saisies. | 0 | 1 | 1 | 1 | 106 |  | Avis technique 2.1/13-1574_V1 du procédé Structura Duo : vise la pose sur : Charpente bois (NF DTU 31.1) ; pour une hauteur max de 50m
2019-10-04 |  |  |  | Panneaux | HPL - Panneaux | Bardage rapporté en panneau stratifié HPL | Bardage rapporté en stratifié HPL (fixations invisibles) | Max® Exterior fixations invisibles ME 01 FR | FunderMax GmbH (AT) | SO | OUI | NON | NON | SO | OUI (INDIRECTEMENT) | OUI | OUI | OUI | NON | NON | NON | NON | NON | NON | NON | NON | NON | OUI | OUI* | OUI* | NON | NON | NON | NON | NON | NON | NON | NON | NON | * Domaine d'emploi hauteur : Cas n°1 : encadrement de baie réalisé avec un retour de bardage en tableau : - hauteur 10 m maximum (+ pointe de pignon) en zones de vent 1, 2 et 3 en situation a, b, c, - hauteur 6 m maximum (+ pointe de pignon) en zone de vent 4 et/ou en situation d, Cas n°2 : encadrement de baie réalisé en tôles d’habillage (cf. §2.2.8 profilés d’habillage) : - hauteur 10 m maximum (+ pointe de pignon) en zones de vent 1 à 4 en situation a, b, c et d |  | Pour le critère de hauteur recherché, les observations ci-dessous s'appliquent. - Avec encadrement de baie réalisé avec un retour de bardage en tableau - Dans la limite de la résistance au vent du procédé. NB : - Des dispositions complémentaires peuvent être nécessaires pour atteindre la valeur maximale indiquée ci-contre. | Pour le critère de hauteur recherché, les observations ci-dessous s'appliquent. - Avec encadrement de baie réalisé avec un retour de bardage en tableau - Dans la limite de la résistance au vent du procédé. NB : - Des dispositions complémentaires peuvent être nécessaires pour atteindre la valeur maximale indiquée ci-contre. | Pour le critère de hauteur recherché, les observations ci-dessous s'appliquent. - Avec encadrement de baie réalisé avec un retour de bardage en tableau - Dans la limite de la résistance au vent du procédé. NB : - Des dispositions complémentaires peuvent être nécessaires pour atteindre la valeur maximale indiquée ci-contre. | [9 empty] | Pour le critère de hauteur recherché, les observations ci-dessous s'appliquent. - Avec encadrement de baie réalisé avec un retour de bardage en tableau - Dans la limite de la résistance au vent du procédé. NB : - Des dispositions complémentaires peuvent être nécessaires pour atteindre la valeur maximale indiquée ci-contre. | Pour le critère de hauteur recherché, les observations ci-dessous s'appliquent. - Avec encadrement de baie réalisé avec un retour de bardage en tableau - Dans la limite de la résistance au vent du procédé. NB : - Des dispositions complémentaires peuvent être nécessaires pour atteindre la valeur maximale indiquée ci-contre. | Pour le critère de hauteur recherché, les observations ci-dessous s'appliquent. - Avec encadrement de baie réalisé avec un retour de bardage en tableau - Dans la limite de la résistance au vent du procédé. NB : - Des dispositions complémentaires peuvent être nécessaires pour atteindre la valeur maximale indiquée ci-contre. | [9 empty] | Nb : Le critère de recherche par hauteur n'étant pas coché ou les données (hauteur ou situation) n'étant pas saisies, l'utilisateur est alerté qu'il peut exister des limites de hauteurs et des dispositions particulières données dans le référentiel technique du procédé qui ne sont pas affichées. Le logiciel peut les faire apparaitre, pour ce faire : - la case de recherche en fonction de la hauteur doit être cochée ; - les données de hauteur ET de situation du bâtiment doivent être saisies. | 4 | 4 | 4 | 4 | ** Domaine d'emploi sismique : Pose du procédé MAX  EXTERIOR ME 01 FR d’épaisseur 10 mm sur ossature bois et aluminium avec pattes-équerres (§ 2.11) ou sur ossature bois fixée directement sur le support béton ou COB (§ 2.12) en zones sismiques | Nb : Le critère de recherche "Sismique" n'étant pas coché, l'utilisateur est alerté qu'il peut exister des limites d'emploi en zone sismique et des dispositions particulières données dans le référentiel technique du procédé qui ne sont pas affichées. Le logiciel peut les faire apparaitre, pour ce faire, cocher la case de recherche en fonction de la zone sismique recherchée et choisir la zone sismique et la catégorie de bâtiment. | 10 mm 14,5 12 mm 17,4 |  | 10 mm 250 +-20 12 mm 325 +-20 | B-s2,d0 | 0 | FunderMax GmbH (AT) | Avis Technique | 2.2/16-1749_V1 | 2021-05-18 | 2021-11-05 | 2027-12-31 | 1 | OUI | TC | L'Avis Technique n°2.2/16-1749_V1 annule et remplace l' Avis Technique n° 2.2/16-1749 Sur liste verte de la C2p à la date du référencement |  |  |  | XIII (Béton, maçonnés) | 2.2/16-1749 | L'Avis Technique n°2.2/16-1749_V1 Max® Exterior fixations invisibles ME 01 FR annule et remplace l' Avis Technique n° 2.2/16-1749 Sur liste verte de la C2p à la date du référencement | ERREUR | OUI | 10 | 4 4 4 4 | I II III IV | COB (NF DTU 31.2) / CLT (Sous AT/DTA) | (Situation a à c) h≤ 10 m (Situation d) h≤ 10 m | Nb : Le critère de recherche par hauteur n'étant pas coché ou les données (hauteur ou situation) n'étant pas saisies, l'utilisateur est alerté qu'il peut exister des limites de hauteurs et des dispositions particulières données dans le référentiel technique du procédé qui ne sont pas affichées. Le logiciel peut les faire apparaitre, pour ce faire : - la case de recherche en fonction de la hauteur doit être cochée ; - les données de hauteur ET de situation du bâtiment doivent être saisies. | 1 | 1 | 1 | 1 | 121 | 234 | Avis Technique 2.2/16-1749_V1 du procédé Max® Exterior fixations invisibles ME 01 FR : vise la pose sur : COB (NF DTU 31.2) ; CLT (Sous AT/DTA)) ; pour une hauteur max de 10m
2019-10-04 |  |  |  | Panneaux | HPL - Panneaux | Bardage rapporté en panneau stratifié HPL | Bardage rapporté en stratifié HPL (fixations invisibles) | Trespa Meteon Système Invisible TS 200 | Trespa International BV (NL) | SO | OUI | NON | NON | SO | OUI | OUI | OUI | OUI | NON | NON | NON | NON | NON | NON | NON | NON | NON | OUI | NON | NON | NON | NON | NON | NON | NON | NON | NON | NON | NON |  |  | Pour le critère de hauteur recherché, les observations ci-dessous s'appliquent. - Dans la limite de la résistance au vent du procédé. NB : - Des dispositions complémentaires peuvent être nécessaires pour atteindre la valeur maximale indiquée ci-contre. | Pour le critère de hauteur recherché, les observations ci-dessous s'appliquent. - Dans la limite de la résistance au vent du procédé. NB : - Des dispositions complémentaires peuvent être nécessaires pour atteindre la valeur maximale indiquée ci-contre. | Pour le critère de hauteur recherché, les observations ci-dessous s'appliquent. - Dans la limite de la résistance au vent du procédé. NB : - Des dispositions complémentaires peuvent être nécessaires pour atteindre la valeur maximale indiquée ci-contre. | [9 empty] | Pour le critère de hauteur recherché, les observations ci-dessous s'appliquent. - Dans la limite de la résistance au vent du procédé. NB : - Des dispositions complémentaires peuvent être nécessaires pour atteindre la valeur maximale indiquée ci-contre. | [11 empty] | Nb : Le critère de recherche par hauteur n'étant pas coché ou les données (hauteur ou situation) n'étant pas saisies, l'utilisateur est alerté qu'il peut exister des limites de hauteurs et des dispositions particulières données dans le référentiel technique du procédé qui ne sont pas affichées. Le logiciel peut les faire apparaitre, pour ce faire : - la case de recherche en fonction de la hauteur doit être cochée ; - les données de hauteur ET de situation du bâtiment doivent être saisies. | 4 | 4** | 4** | 4** | ** Domaine d'emploi sismique : Sur COB/CLT ou avec pattes-équerres en acier ou aluminium conformes au § 3.4 sur béton | Nb : Le critère de recherche "Sismique" n'étant pas coché, l'utilisateur est alerté qu'il peut exister des limites d'emploi en zone sismique et des dispositions particulières données dans le référentiel technique du procédé qui ne sont pas affichées. Le logiciel peut les faire apparaitre, pour ce faire, cocher la case de recherche en fonction de la zone sismique recherchée et choisir la zone sismique et la catégorie de bâtiment. | 10 mm 13,5 13 mm 17,55 |  | 10 mm 270 13 mm 351 | B-s1,d0 (TRESPA METEON FR) | 0 | Trespa International BV (NL) | Avis Technique | 2.2/13-1557_V1 | 2019-03-05 | 2019-05-23 | 2026-05-31 | 0 | OUI | TNC (L'évaluation technique n'est plus valide) | L'Avis Technique n°2.2/13-1557_V1 annule et remplace l' Avis Technique n° 2/13-1557 Sur liste verte de la C2p à la date du référencement |  |  |  | XIII (Béton, maçonnés) | 2/13-1557 | L'Avis Technique n°2.2/13-1557_V1 Trespa Meteon Système Invisible TS 200 annule et remplace l' Avis Technique n° 2/13-1557 Sur liste verte de la C2p à la date du référencement | ERREUR | OUI | 10 | 4 4** 4** 4** | I II III IV | COB (NF DTU 31.2) / CLT (Sous AT/DTA) | (Situation a à c) h≤ 10 m (Situation d) h≤ 6 m | Nb : Le critère de recherche par hauteur n'étant pas coché ou les données (hauteur ou situation) n'étant pas saisies, l'utilisateur est alerté qu'il peut exister des limites de hauteurs et des dispositions particulières données dans le référentiel technique du procédé qui ne sont pas affichées. Le logiciel peut les faire apparaitre, pour ce faire : - la case de recherche en fonction de la hauteur doit être cochée ; - les données de hauteur ET de situation du bâtiment doivent être saisies. | 0 | 1 | 1 | 1 | 106 |  | Avis Technique 2.2/13-1557_V1 du procédé Trespa Meteon Système Invisible TS 200 : vise la pose sur : COB (NF DTU 31.2) ; CLT (Sous AT/DTA)) ; pour une hauteur max de 10m
2019-10-04 |  |  |  | Panneaux | HPL - Panneaux | Bardage rapporté en panneau stratifié HPL | Bardage rapporté en stratifié HPL (fixations invisibles) | Trespa® Meteon Système Modulaire TS 300 | Trespa International BV (NL) | SO | OUI | NON | NON | SO | OUI | OUI | OUI | OUI | NON | NON | NON | NON | NON | NON | NON | NON | NON | OUI | NON | NON | NON | NON | NON | NON | NON | NON | NON | NON | NON |  |  | Pour le critère de hauteur recherché, les observations ci-dessous s'appliquent. - Dans la limite de la résistance au vent du procédé. NB : - Des dispositions complémentaires peuvent être nécessaires pour atteindre la valeur maximale indiquée ci-contre. | Pour le critère de hauteur recherché, les observations ci-dessous s'appliquent. - Dans la limite de la résistance au vent du procédé. NB : - Des dispositions complémentaires peuvent être nécessaires pour atteindre la valeur maximale indiquée ci-contre. | Pour le critère de hauteur recherché, les observations ci-dessous s'appliquent. - Dans la limite de la résistance au vent du procédé. NB : - Des dispositions complémentaires peuvent être nécessaires pour atteindre la valeur maximale indiquée ci-contre. | [9 empty] | Pour le critère de hauteur recherché, les observations ci-dessous s'appliquent. - Dans la limite de la résistance au vent du procédé. NB : - Des dispositions complémentaires peuvent être nécessaires pour atteindre la valeur maximale indiquée ci-contre. | [11 empty] | Nb : Le critère de recherche par hauteur n'étant pas coché ou les données (hauteur ou situation) n'étant pas saisies, l'utilisateur est alerté qu'il peut exister des limites de hauteurs et des dispositions particulières données dans le référentiel technique du procédé qui ne sont pas affichées. Le logiciel peut les faire apparaitre, pour ce faire : - la case de recherche en fonction de la hauteur doit être cochée ; - les données de hauteur ET de situation du bâtiment doivent être saisies. | 4 | 4** | 4** | 4** | ** Domaine d'emploi sismique : Avec pattes-équerres ISOLCO 3000 P C1 et ISOLALU LR 80 ET LR 150 d’Etanco ou Type B de SFS | Nb : Le critère de recherche "Sismique" n'étant pas coché, l'utilisateur est alerté qu'il peut exister des limites d'emploi en zone sismique et des dispositions particulières données dans le référentiel technique du procédé qui ne sont pas affichées. Le logiciel peut les faire apparaitre, pour ce faire, cocher la case de recherche en fonction de la zone sismique recherchée et choisir la zone sismique et la catégorie de bâtiment. | 8 mm 11,4 10 mm 14,3 13 mm 18,6 |  | 8 mm 216 10 mm 270 13 mm 351 | B-s1,d0 (TRESPA METEON FR) | 0 | Trespa International BV (NL) | Avis Technique | 2.2/12-1534_V1 | 2018-10-30 | 2019-02-20 | 2025-12-31 | 0 | OUI | TNC (L'évaluation technique n'est plus valide) | L'Avis Technique n°2.2/12-1534_V1 annule et remplace l' Avis Technique n° 2/06-1223 Sur liste verte de la C2p à la date du référencement |  |  |  | XIII (Béton, maçonnés) | 2/06-1223 | L'Avis Technique n°2.2/12-1534_V1 Trespa® Meteon Système Modulaire TS 300 annule et remplace l' Avis Technique n° 2/06-1223 Sur liste verte de la C2p à la date du référencement | ERREUR | OUI | 10 | 4 4** 4** 4** | I II III IV | COB (NF DTU 31.2) / CLT (Sous AT/DTA) | (Situation a à c) h≤ 10 m (Situation d) h≤ 6 m | Nb : Le critère de recherche par hauteur n'étant pas coché ou les données (hauteur ou situation) n'étant pas saisies, l'utilisateur est alerté qu'il peut exister des limites de hauteurs et des dispositions particulières données dans le référentiel technique du procédé qui ne sont pas affichées. Le logiciel peut les faire apparaitre, pour ce faire : - la case de recherche en fonction de la hauteur doit être cochée ; - les données de hauteur ET de situation du bâtiment doivent être saisies. | 0 | 1 | 1 | 1 | 106 |  | Avis Technique 2.2/12-1534_V1 du procédé Trespa® Meteon Système Modulaire TS 300 : vise la pose sur : COB (NF DTU 31.2) ; CLT (Sous AT/DTA)) ; pour une hauteur max de 10m
2019-10-04 |  |  |  | Enduit | Minéral - Enduit | ETICS sur laine de roche | ETICS sur laine de roche | Pariso MOB LR - M | ParexGroup S.A (FR) | SO | OUI | NON | NON | SO | OUI (INDIRECTEMENT) | OUI | OUI | NON | NON | NON | NON | NON | NON | NON | NON | NON | NON | OUI | NON | NON | NON | NON | NON | NON | NON | NON | NON | NON | NON |  |  | Pour le critère de hauteur recherché, les observations ci-dessous s'appliquent. - Dans la limite de la résistance au vent du procédé. NB : - Des dispositions complémentaires peuvent être nécessaires pour atteindre la valeur maximale indiquée ci-contre. | Pour le critère de hauteur recherché, les observations ci-dessous s'appliquent. - Dans la limite de la résistance au vent du procédé. NB : - Des dispositions complémentaires peuvent être nécessaires pour atteindre la valeur maximale indiquée ci-contre. | [10 empty] | Pour le critère de hauteur recherché, les observations ci-dessous s'appliquent. - Dans la limite de la résistance au vent du procédé. NB : - Des dispositions complémentaires peuvent être nécessaires pour atteindre la valeur maximale indiquée ci-contre. | [11 empty] | Nb : Le critère de recherche par hauteur n'étant pas coché ou les données (hauteur ou situation) n'étant pas saisies, l'utilisateur est alerté qu'il peut exister des limites de hauteurs et des dispositions particulières données dans le référentiel technique du procédé qui ne sont pas affichées. Le logiciel peut les faire apparaitre, pour ce faire : - la case de recherche en fonction de la hauteur doit être cochée ; - les données de hauteur ET de situation du bâtiment doivent être saisies. | 4 | 2 | 1 | 1 |  | Nb : Le critère de recherche "Sismique" n'étant pas coché, l'utilisateur est alerté qu'il peut exister des limites d'emploi en zone sismique et des dispositions particulières données dans le référentiel technique du procédé qui ne sont pas affichées. Le logiciel peut les faire apparaitre, pour ce faire, cocher la case de recherche en fonction de la zone sismique recherchée et choisir la zone sismique et la catégorie de bâtiment. |  |  |  | NC | 0 | ParexGroup (FR) | Avis Technique | 7/18-1745_V1 | 2018-10-23 | 2019-05-20 | 2025-01-31 | 0 | OUI | TNC (L'évaluation technique n'est plus valide) | L'Avis Technique n°7/18-1745_V1 annule et remplace l' Avis Technique n° 7/18-1745_V1 Sur liste verte de la C2p à la date du référencement |  |  |  |  | 7/18-1745_V1 | L'Avis Technique n°7/18-1745_V1 Pariso MOB LR - M annule et remplace l' Avis Technique n° 7/18-1745_V1 Sur liste verte de la C2p à la date du référencement | ERREUR | OUI | 9 | 4 2 1 1 | I II III IV | COB (NF DTU 31.2) / CLT (Sous AT/DTA) | (Situation a à c) h≤ 9 m (Situation d) h≤ 6 m | Nb : Le critère de recherche par hauteur n'étant pas coché ou les données (hauteur ou situation) n'étant pas saisies, l'utilisateur est alerté qu'il peut exister des limites de hauteurs et des dispositions particulières données dans le référentiel technique du procédé qui ne sont pas affichées. Le logiciel peut les faire apparaitre, pour ce faire : - la case de recherche en fonction de la hauteur doit être cochée ; - les données de hauteur ET de situation du bâtiment doivent être saisies. | 0 | 1 | 1 | 1 | 106 |  | Avis Technique 7/18-1745_V1 du procédé Pariso MOB LR - M : vise la pose sur : COB (NF DTU 31.2) ; CLT (Sous AT/DTA)) ; pour une hauteur max de 9m
2019-10-04 |  |  |  | Enduit | Minéral - Enduit | ETICS sur laine de roche | ETICS sur laine de roche | Pariso MOB LR - M | ParexGroup S.A (FR) | SO | OUI | NON | NON | SO | OUI (INDIRECTEMENT) | OUI | OUI | NON | NON | NON | NON | NON | NON | NON | NON | NON | NON | OUI | NON | NON | NON | NON | NON | NON | NON | NON | NON | NON | NON |  |  | Pour le critère de hauteur recherché, les observations ci-dessous s'appliquent. - Dans la limite de la résistance au vent du procédé. NB : - Des dispositions complémentaires peuvent être nécessaires pour atteindre la valeur maximale indiquée ci-contre. | Pour le critère de hauteur recherché, les observations ci-dessous s'appliquent. - Dans la limite de la résistance au vent du procédé. NB : - Des dispositions complémentaires peuvent être nécessaires pour atteindre la valeur maximale indiquée ci-contre. | [10 empty] | Pour le critère de hauteur recherché, les observations ci-dessous s'appliquent. - Dans la limite de la résistance au vent du procédé. NB : - Des dispositions complémentaires peuvent être nécessaires pour atteindre la valeur maximale indiquée ci-contre. | [11 empty] | Nb : Le critère de recherche par hauteur n'étant pas coché ou les données (hauteur ou situation) n'étant pas saisies, l'utilisateur est alerté qu'il peut exister des limites de hauteurs et des dispositions particulières données dans le référentiel technique du procédé qui ne sont pas affichées. Le logiciel peut les faire apparaitre, pour ce faire : - la case de recherche en fonction de la hauteur doit être cochée ; - les données de hauteur ET de situation du bâtiment doivent être saisies. | 4 | 2 | 1 | 1 |  | Nb : Le critère de recherche "Sismique" n'étant pas coché, l'utilisateur est alerté qu'il peut exister des limites d'emploi en zone sismique et des dispositions particulières données dans le référentiel technique du procédé qui ne sont pas affichées. Le logiciel peut les faire apparaitre, pour ce faire, cocher la case de recherche en fonction de la zone sismique recherchée et choisir la zone sismique et la catégorie de bâtiment. |  |  |  | NC | 0 | ParexGroup (FR) | Avis Technique | 7/18-1745_V1.1 | 2018-10-23 | 2019-05-20 | 2025-01-31 | 0 | OUI | TNC (L'évaluation technique n'est plus valide) | L'Avis Technique n°7/18-1745_V1 annule et remplace l' Avis Technique n° 7/18-1745_V1 Sur liste verte de la C2p à la date du référencement |  |  |  |  | 7/18-1745_V1 | L'Avis Technique n°7/18-1745_V1.1 Pariso MOB LR - M annule et remplace l' Avis Technique n° 7/18-1745_V1 Sur liste verte de la C2p à la date du référencement | ERREUR | OUI | 9 | 4 2 1 1 | I II III IV | COB (NF DTU 31.2) / CLT (Sous AT/DTA) | (Situation a à c) h≤ 9 m (Situation d) h≤ 6 m | Nb : Le critère de recherche par hauteur n'étant pas coché ou les données (hauteur ou situation) n'étant pas saisies, l'utilisateur est alerté qu'il peut exister des limites de hauteurs et des dispositions particulières données dans le référentiel technique du procédé qui ne sont pas affichées. Le logiciel peut les faire apparaitre, pour ce faire : - la case de recherche en fonction de la hauteur doit être cochée ; - les données de hauteur ET de situation du bâtiment doivent être saisies. | 0 | 1 | 1 | 1 | 106 |  | Avis Technique 7/18-1745_V1.1 du procédé Pariso MOB LR - M : vise la pose sur : COB (NF DTU 31.2) ; CLT (Sous AT/DTA)) ; pour une hauteur max de 9m
2019-10-04 |  |  |  | Enduit | Minéral - Enduit | ETICS sur PSE | ETICS sur PSE | TOLL-O-THERM MOB CP | Cromology Services (Marque TOLLENS) (FR) | SO | OUI | NON | NON | SO | OUI (INDIRECTEMENT) | OUI | OUI | NON | NON | NON | NON | NON | NON | NON | NON | NON | NON | OUI | NON | NON | NON | NON | NON | NON | NON | NON | NON | NON | NON |  |  | Pour le critère de hauteur recherché, les observations ci-dessous s'appliquent. - Dans la limite de la résistance au vent du procédé. NB : - Des dispositions complémentaires peuvent être nécessaires pour atteindre la valeur maximale indiquée ci-contre. | Pour le critère de hauteur recherché, les observations ci-dessous s'appliquent. - Dans la limite de la résistance au vent du procédé. NB : - Des dispositions complémentaires peuvent être nécessaires pour atteindre la valeur maximale indiquée ci-contre. | [10 empty] | Pour le critère de hauteur recherché, les observations ci-dessous s'appliquent. - Dans la limite de la résistance au vent du procédé. NB : - Des dispositions complémentaires peuvent être nécessaires pour atteindre la valeur maximale indiquée ci-contre. | [11 empty] | Nb : Le critère de recherche par hauteur n'étant pas coché ou les données (hauteur ou situation) n'étant pas saisies, l'utilisateur est alerté qu'il peut exister des limites de hauteurs et des dispositions particulières données dans le référentiel technique du procédé qui ne sont pas affichées. Le logiciel peut les faire apparaitre, pour ce faire : - la case de recherche en fonction de la hauteur doit être cochée ; - les données de hauteur ET de situation du bâtiment doivent être saisies. | 4 | 4** | 4** | 4** | ** Domaine d'emploi sismique : Hors configurations du système avec finition EHI GM ou EHI G et hors configurations avec un système de masse surfacique supérieure ou égale à 20 kg/m². | Nb : Le critère de recherche "Sismique" n'étant pas coché, l'utilisateur est alerté qu'il peut exister des limites d'emploi en zone sismique et des dispositions particulières données dans le référentiel technique du procédé qui ne sont pas affichées. Le logiciel peut les faire apparaitre, pour ce faire, cocher la case de recherche en fonction de la zone sismique recherchée et choisir la zone sismique et la catégorie de bâtiment. |  |  |  | NC | 0 | CROMOLOGY SERVICES - TOLLENS (FR) | Avis Technique | 7/19-1756_V1 | 2019-07-02 | 2019-08-02 | 2024-12-31 | 0 | NON | TNC (L'évaluation technique n'est plus valide) | L'Avis Technique n°7/19-1756_V1 annule et remplace l' Avis Technique n° 7/16-1662 Sur liste verte de la C2p à la date du référencement |  |  |  |  | 7/16-1662 | L'Avis Technique n°7/19-1756_V1 TOLL-O-THERM MOB CP annule et remplace l' Avis Technique n° 7/16-1662 | ERREUR | OUI | 9 | 4 4** 4** 4** | I II III IV | COB (NF DTU 31.2) / CLT (Sous AT/DTA) | (Situation a à c) h≤ 9 m (Situation d) h≤ 6 m | Nb : Le critère de recherche par hauteur n'étant pas coché ou les données (hauteur ou situation) n'étant pas saisies, l'utilisateur est alerté qu'il peut exister des limites de hauteurs et des dispositions particulières données dans le référentiel technique du procédé qui ne sont pas affichées. Le logiciel peut les faire apparaitre, pour ce faire : - la case de recherche en fonction de la hauteur doit être cochée ; - les données de hauteur ET de situation du bâtiment doivent être saisies. | 0 | 1 | 1 | 1 | 106 |  | Avis Technique 7/19-1756_V1 du procédé TOLL-O-THERM MOB CP : vise la pose sur : COB (NF DTU 31.2) ; CLT (Sous AT/DTA)) ; pour une hauteur max de 9m
2019-10-04 |  |  |  | Enduit | Minéral - Enduit | ETICS sur PSE | ETICS sur PSE | EDIL-Therm PSE COB | Edilteco (FR) | SO | OUI | NON | NON | SO | OUI (INDIRECTEMENT) | OUI | OUI | NON | NON | NON | NON | NON | NON | NON | NON | NON | NON | OUI | NON | NON | NON | NON | NON | NON | NON | NON | NON | NON | NON |  |  | Pour le critère de hauteur recherché, les observations ci-dessous s'appliquent. - Dans la limite de la résistance au vent du procédé. NB : - Des dispositions complémentaires peuvent être nécessaires pour atteindre la valeur maximale indiquée ci-contre. | Pour le critère de hauteur recherché, les observations ci-dessous s'appliquent. - Dans la limite de la résistance au vent du procédé. NB : - Des dispositions complémentaires peuvent être nécessaires pour atteindre la valeur maximale indiquée ci-contre. | [10 empty] | Pour le critère de hauteur recherché, les observations ci-dessous s'appliquent. - Dans la limite de la résistance au vent du procédé. NB : - Des dispositions complémentaires peuvent être nécessaires pour atteindre la valeur maximale indiquée ci-contre. | [11 empty] | Nb : Le critère de recherche par hauteur n'étant pas coché ou les données (hauteur ou situation) n'étant pas saisies, l'utilisateur est alerté qu'il peut exister des limites de hauteurs et des dispositions particulières données dans le référentiel technique du procédé qui ne sont pas affichées. Le logiciel peut les faire apparaitre, pour ce faire : - la case de recherche en fonction de la hauteur doit être cochée ; - les données de hauteur ET de situation du bâtiment doivent être saisies. | 4 | 4 | 4 | 4 |  | Nb : Le critère de recherche "Sismique" n'étant pas coché, l'utilisateur est alerté qu'il peut exister des limites d'emploi en zone sismique et des dispositions particulières données dans le référentiel technique du procédé qui ne sont pas affichées. Le logiciel peut les faire apparaitre, pour ce faire, cocher la case de recherche en fonction de la zone sismique recherchée et choisir la zone sismique et la catégorie de bâtiment. |  |  |  | NC | 0 | EDILTECO (FR) | Avis Technique | 7/19-1752_V1 | 2019-02-14 | 2019-05-22 | 2024-05-31 | 0 | NON | TNC (L'évaluation technique n'est plus valide) | Sur liste verte de la C2p à la date du référencement | [6 empty] | ERREUR | OUI | 9 | 4 4 4 4 | I II III IV | COB (NF DTU 31.2) / CLT (Sous AT/DTA) | (Situation a à c) h≤ 9 m (Situation d) h≤ 6 m | Nb : Le critère de recherche par hauteur n'étant pas coché ou les données (hauteur ou situation) n'étant pas saisies, l'utilisateur est alerté qu'il peut exister des limites de hauteurs et des dispositions particulières données dans le référentiel technique du procédé qui ne sont pas affichées. Le logiciel peut les faire apparaitre, pour ce faire : - la case de recherche en fonction de la hauteur doit être cochée ; - les données de hauteur ET de situation du bâtiment doivent être saisies. | 0 | 1 | 1 | 1 | 106 |  | Avis Technique 7/19-1752_V1 du procédé EDIL-Therm PSE COB : vise la pose sur : COB (NF DTU 31.2) ; CLT (Sous AT/DTA)) ; pour une hauteur max de 9m
2019-10-04 |  |  |  | Enduit | Minéral - Enduit | ETICS sur PSE | ETICS sur PSE | Pariso MOB PSE - M | ParexGroup S.A (FR) | SO | OUI | NON | NON | SO | OUI (INDIRECTEMENT) | OUI | OUI | NON | NON | NON | NON | NON | NON | NON | NON | NON | NON | OUI | NON | NON | NON | NON | NON | NON | NON | NON | NON | NON | NON |  |  | Pour le critère de hauteur recherché, les observations ci-dessous s'appliquent. - Dans la limite de la résistance au vent du procédé. NB : - Des dispositions complémentaires peuvent être nécessaires pour atteindre la valeur maximale indiquée ci-contre. | Pour le critère de hauteur recherché, les observations ci-dessous s'appliquent. - Dans la limite de la résistance au vent du procédé. NB : - Des dispositions complémentaires peuvent être nécessaires pour atteindre la valeur maximale indiquée ci-contre. | [10 empty] | Pour le critère de hauteur recherché, les observations ci-dessous s'appliquent. - Dans la limite de la résistance au vent du procédé. NB : - Des dispositions complémentaires peuvent être nécessaires pour atteindre la valeur maximale indiquée ci-contre. | [11 empty] | Nb : Le critère de recherche par hauteur n'étant pas coché ou les données (hauteur ou situation) n'étant pas saisies, l'utilisateur est alerté qu'il peut exister des limites de hauteurs et des dispositions particulières données dans le référentiel technique du procédé qui ne sont pas affichées. Le logiciel peut les faire apparaitre, pour ce faire : - la case de recherche en fonction de la hauteur doit être cochée ; - les données de hauteur ET de situation du bâtiment doivent être saisies. | 4 | 4** | 4** | 4** | ** Domaine d'emploi sismique : Hors configurations du système avec finition EHI GM ou EHI G et hors configurations avec un système de masse surfacique supérieure ou égale à 20 kg/m². | Nb : Le critère de recherche "Sismique" n'étant pas coché, l'utilisateur est alerté qu'il peut exister des limites d'emploi en zone sismique et des dispositions particulières données dans le référentiel technique du procédé qui ne sont pas affichées. Le logiciel peut les faire apparaitre, pour ce faire, cocher la case de recherche en fonction de la zone sismique recherchée et choisir la zone sismique et la catégorie de bâtiment. |  |  |  | NC | 0 | ParexGroup (FR) | Avis Technique | 7/18-1744_V1 | 2018-10-23 | 2019-05-20 | 2025-01-31 | 0 | OUI | TNC (L'évaluation technique n'est plus valide) | L'Avis Technique n°7/18-1744_V1 annule et remplace l' Avis Technique n° 7/18-1744_V1 Sur liste verte de la C2p à la date du référencement |  |  |  |  | 7/18-1744_V1 | L'Avis Technique n°7/18-1744_V1 Pariso MOB PSE - M annule et remplace l' Avis Technique n° 7/18-1744_V1 Sur liste verte de la C2p à la date du référencement | ERREUR | OUI | 9 | 4 4** 4** 4** | I II III IV | COB (NF DTU 31.2) / CLT (Sous AT/DTA) | (Situation a à c) h≤ 9 m (Situation d) h≤ 6 m | Nb : Le critère de recherche par hauteur n'étant pas coché ou les données (hauteur ou situation) n'étant pas saisies, l'utilisateur est alerté qu'il peut exister des limites de hauteurs et des dispositions particulières données dans le référentiel technique du procédé qui ne sont pas affichées. Le logiciel peut les faire apparaitre, pour ce faire : - la case de recherche en fonction de la hauteur doit être cochée ; - les données de hauteur ET de situation du bâtiment doivent être saisies. | 0 | 1 | 1 | 1 | 106 |  | Avis Technique 7/18-1744_V1 du procédé Pariso MOB PSE - M : vise la pose sur : COB (NF DTU 31.2) ; CLT (Sous AT/DTA)) ; pour une hauteur max de 9m
2019-04-24 |  |  |  | Minéral | HDC - Dalles | Bardage rapporté en mortier de résine polyester | Bardage rapporté en mortier de résine polyester | Carea Rainuré Bardage Horizontal | Carea Façade (FR) | SO | OUI | NON | NON | SO | OUI | OUI | OUI | OUI | OUI* | OUI* | NON | NON | NON | NON | NON | NON | NON | OUI | OUI* | OUI* | NON | NON | NON | NON | NON | NON | NON | NON | NON | * Domaine d'emploi hauteur : En pose à joints ouverts (3 mm maxi) : - hauteur 10 m maximum (+ pointe de pignon) en zones de vent 1, 2 et 3 en situation a, b, c, - hauteur 6 m maximum (+ pointe de pignon) en zone de vent 4 et/ou en situation d. En pose à joints fermés et avec traitements spécifiques au niveau des baies : - hauteur de 18 m maximum (+ pointe de pignon) en zones de vent 1 à 3 en situations a, b et c, - hauteur 10 m maximum (+ pointe de pignon) en zone de vent 4 et/ou en situation d, |  | Pour le critère de hauteur recherché, les observations ci-dessous s'appliquent. - Dans la limite de la résistance au vent du procédé. NB : Des dispositions complémentaires peuvent être nécessaires pour atteindre la valeur maximale indiquée ci-contre. | Pour le critère de hauteur recherché, les observations ci-dessous s'appliquent. - Dans la limite de la résistance au vent du procédé. NB : Des dispositions complémentaires peuvent être nécessaires pour atteindre la valeur maximale indiquée ci-contre. | Pour le critère de hauteur recherché, les observations ci-dessous s'appliquent. - Dans la limite de la résistance au vent du procédé. NB : Des dispositions complémentaires peuvent être nécessaires pour atteindre la valeur maximale indiquée ci-contre. | Pour le critère de hauteur recherché, les observations ci-dessous s'appliquent. - En pose à joints fermés et avec traitements spécifiques au niveau des baies - Dans la limite de la résistance au vent du procédé. NB : Des dispositions complémentaires peuvent être nécessaires pour atteindre la valeur maximale indiquée ci-contre. | Pour le critère de hauteur recherché, les observations ci-dessous s'appliquent. - En pose à joints fermés et avec traitements spécifiques au niveau des baies - Dans la limite de la résistance au vent du procédé. NB : Des dispositions complémentaires peuvent être nécessaires pour atteindre la valeur maximale indiquée ci-contre. | [7 empty] | Pour le critère de hauteur recherché, les observations ci-dessous s'appliquent. - Dans la limite de la résistance au vent du procédé. NB : Des dispositions complémentaires peuvent être nécessaires pour atteindre la valeur maximale indiquée ci-contre. | Pour le critère de hauteur recherché, les observations ci-dessous s'appliquent. - En pose à joints fermés et avec traitements spécifiques au niveau des baies - Dans la limite de la résistance au vent du procédé. NB : Des dispositions complémentaires peuvent être nécessaires pour atteindre la valeur maximale indiquée ci-contre. | Pour le critère de hauteur recherché, les observations ci-dessous s'appliquent. - En pose à joints fermés et avec traitements spécifiques au niveau des baies - Dans la limite de la résistance au vent du procédé. NB : Des dispositions complémentaires peuvent être nécessaires pour atteindre la valeur maximale indiquée ci-contre. | [9 empty] | Nb : Le critère de recherche par hauteur n'étant pas coché ou les données (hauteur ou situation) n'étant pas saisies, l'utilisateur est alerté qu'il peut exister des limites de hauteurs et des dispositions particulières données dans le référentiel technique du procédé qui ne sont pas affichées. Le logiciel peut les faire apparaitre, pour ce faire : - la case de recherche en fonction de la hauteur doit être cochée ; - les données de hauteur ET de situation du bâtiment doivent être saisies. | 4 | 4 | 4 | 2 |  | Nb : Le critère de recherche "Sismique" n'étant pas coché, l'utilisateur est alerté qu'il peut exister des limites d'emploi en zone sismique et des dispositions particulières données dans le référentiel technique du procédé qui ne sont pas affichées. Le logiciel peut les faire apparaitre, pour ce faire, cocher la case de recherche en fonction de la zone sismique recherchée et choisir la zone sismique et la catégorie de bâtiment. |  |  |  | NC (M2) | 0 | CAREA FAÇADE | Avis Technique | 2.2/21-1826_V1 | 2021-09-21 | 2021-11-15 | 2023-12-31 | 0 | NON | TNC (L'évaluation technique n'est plus valide) | L'Avis Technique n°2.2/21-1826_V1 annule et remplace l' Avis Technique n° 2/16-1774 Sur liste verte de la C2p à la date du référencement |  |  |  | RAS | 2/16-1774 | L'Avis Technique n°2.2/21-1826_V1 Carea Rainuré Bardage Horizontal annule et remplace l' Avis Technique n° 2/16-1774 | ERREUR | OUI | 18 | 4 4 4 2 | I II III IV | COB (NF DTU 31.2) / CLT (Sous AT/DTA) | (Situation a à c) h≤ 18 m (Situation d) h≤ 10 m | Nb : Le critère de recherche par hauteur n'étant pas coché ou les données (hauteur ou situation) n'étant pas saisies, l'utilisateur est alerté qu'il peut exister des limites de hauteurs et des dispositions particulières données dans le référentiel technique du procédé qui ne sont pas affichées. Le logiciel peut les faire apparaitre, pour ce faire : - la case de recherche en fonction de la hauteur doit être cochée ; - les données de hauteur ET de situation du bâtiment doivent être saisies. | 0 | 1 | 1 | 1 | 106 |  | Avis Technique 2.2/21-1826_V1 du procédé Carea Rainuré Bardage Horizontal : vise la pose sur : COB (NF DTU 31.2) ; CLT (Sous AT/DTA)) ; pour une hauteur max de 18m
2018-12-12 |  |  |  | Métallique | Métallique - Panneaux | Panneau sandwich métallique en bardage | Panneau sandwich métallique en bardage | PROMISTYL S | ArcelorMittal Construction Belgique (BE) | OUI | SO | SO | SO | SO | SO | OUI | OUI | OUI | OUI | OUI | OUI | NON | NON | NON | NON | NON | NON | OUI | OUI | OUI | OUI | OUI | OUI | NON | NON | NON | NON | NON | NON | ¤ Hors bâtiment d'habitation ¤ La hauteur des bâtiments est limitée à : - 50 mètres dans le cas d’une pose verticale, - 40 mètres dans le cas d’une pose horizontale, - 20 mètres dans le cas des façades avec baies (ouvertures), - 15 mètres dans le cas d’un joint de dilatation. |  | Pour le critère de hauteur recherché, les observations ci-dessous s'appliquent. - Dans la limite de la résistance au vent du procédé. NB : - Des dispositions complémentaires peuvent être nécessaires pour atteindre la valeur maximale indiquée ci-contre. | Pour le critère de hauteur recherché, les observations ci-dessous s'appliquent. - Dans la limite de la résistance au vent du procédé. NB : - Des dispositions complémentaires peuvent être nécessaires pour atteindre la valeur maximale indiquée ci-contre. | Pour le critère de hauteur recherché, les observations ci-dessous s'appliquent. - Dans la limite de la résistance au vent du procédé. NB : - Des dispositions complémentaires peuvent être nécessaires pour atteindre la valeur maximale indiquée ci-contre. | Pour le critère de hauteur recherché, les observations ci-dessous s'appliquent. - Dans la limite de la résistance au vent du procédé. NB : - Des dispositions complémentaires peuvent être nécessaires pour atteindre la valeur maximale indiquée ci-contre. | Pour le critère de hauteur recherché, les observations ci-dessous s'appliquent. - Dans la limite de la résistance au vent du procédé. NB : - Des dispositions complémentaires peuvent être nécessaires pour atteindre la valeur maximale indiquée ci-contre. | Pour le critère de hauteur recherché, les observations ci-dessous s'appliquent. - Dans la limite de la résistance au vent du procédé. NB : - Des dispositions complémentaires peuvent être nécessaires pour atteindre la valeur maximale indiquée ci-contre. | [6 empty] | Pour le critère de hauteur recherché, les observations ci-dessous s'appliquent. - Dans la limite de la résistance au vent du procédé. NB : - Des dispositions complémentaires peuvent être nécessaires pour atteindre la valeur maximale indiquée ci-contre. | Pour le critère de hauteur recherché, les observations ci-dessous s'appliquent. - Dans la limite de la résistance au vent du procédé. NB : - Des dispositions complémentaires peuvent être nécessaires pour atteindre la valeur maximale indiquée ci-contre. | Pour le critère de hauteur recherché, les observations ci-dessous s'appliquent. - Dans la limite de la résistance au vent du procédé. NB : - Des dispositions complémentaires peuvent être nécessaires pour atteindre la valeur maximale indiquée ci-contre. | Pour le critère de hauteur recherché, les observations ci-dessous s'appliquent. - Dans la limite de la résistance au vent du procédé. NB : - Des dispositions complémentaires peuvent être nécessaires pour atteindre la valeur maximale indiquée ci-contre. | Pour le critère de hauteur recherché, les observations ci-dessous s'appliquent. - Dans la limite de la résistance au vent du procédé. NB : - Des dispositions complémentaires peuvent être nécessaires pour atteindre la valeur maximale indiquée ci-contre. | Pour le critère de hauteur recherché, les observations ci-dessous s'appliquent. - Dans la limite de la résistance au vent du procédé. NB : - Des dispositions complémentaires peuvent être nécessaires pour atteindre la valeur maximale indiquée ci-contre. | [6 empty] | Nb : Le critère de recherche par hauteur n'étant pas coché ou les données (hauteur ou situation) n'étant pas saisies, l'utilisateur est alerté qu'il peut exister des limites de hauteurs et des dispositions particulières données dans le référentiel technique du procédé qui ne sont pas affichées. Le logiciel peut les faire apparaitre, pour ce faire : - la case de recherche en fonction de la hauteur doit être cochée ; - les données de hauteur ET de situation du bâtiment doivent être saisies. | 4 | 2 | 1 | 1 |  | Nb : Le critère de recherche "Sismique" n'étant pas coché, l'utilisateur est alerté qu'il peut exister des limites d'emploi en zone sismique et des dispositions particulières données dans le référentiel technique du procédé qui ne sont pas affichées. Le logiciel peut les faire apparaitre, pour ce faire, cocher la case de recherche en fonction de la zone sismique recherchée et choisir la zone sismique et la catégorie de bâtiment. |  |  |  | A2-s1,d0 | 0 | ArcelorMittal Construction Belgique (BE) | Document Technique d'Application (DTA) | 2.1/13-1595_V1 | 2017-09-12 | 2018-01-10 | 2023-12-31 | 0 | NON | TNC (L'évaluation technique n'est plus valide) | Le Document Technique d'Application (DTA) n°2.1/13-1595_V1 annule et remplace le Document Technique d'Application (DTA) n° 2/13-1595 |  |  |  | RAS | 2/13-1595 | Le Document Technique d'Application (DTA) n°2.1/13-1595_V1 PROMISTYL S annule et remplace le Document Technique d'Application (DTA) n° 2/13-1595 | ERREUR | OUI | 20 | 4 2 1 1 | I II III IV | Charpente bois (NF DTU 31.1) | (Situation a à c) h≤ 20 m (Situation d) h≤ 20 m | Nb : Le critère de recherche par hauteur n'étant pas coché ou les données (hauteur ou situation) n'étant pas saisies, l'utilisateur est alerté qu'il peut exister des limites de hauteurs et des dispositions particulières données dans le référentiel technique du procédé qui ne sont pas affichées. Le logiciel peut les faire apparaitre, pour ce faire : - la case de recherche en fonction de la hauteur doit être cochée ; - les données de hauteur ET de situation du bâtiment doivent être saisies. | 0 | 1 | 1 | 1 | 106 |  | Document Technique d'Application (DTA) 2.1/13-1595_V1 du procédé PROMISTYL S : vise la pose sur : Charpente bois (NF DTU 31.1) ; pour une hauteur max de 20m
2018-12-12 |  |  |  | Métallique | Métallique - Panneaux | Panneau sandwich métallique en bardage | Panneau sandwich métallique en bardage | PROMISTYL V | ArcelorMittal Construction France (FR) | OUI | SO | SO | SO | SO | SO | OUI | OUI | OUI | OUI | OUI | OUI | NON | NON | NON | NON | NON | NON | OUI | OUI | OUI | OUI | OUI | OUI | NON | NON | NON | NON | NON | NON | ¤ Hors bâtiment d'habitation ¤ La hauteur des bâtiments est limitée à : - 50 mètres dans le cas d’une pose verticale, - 40 mètres dans le cas d’une pose horizontale, - 20 mètres dans le cas des façades avec baies (ouvertures), - 15 mètres dans le cas d’un joint de dilatation. |  | Pour le critère de hauteur recherché, les observations ci-dessous s'appliquent. - Dans la limite de la résistance au vent du procédé. NB : - Des dispositions complémentaires peuvent être nécessaires pour atteindre la valeur maximale indiquée ci-contre. | Pour le critère de hauteur recherché, les observations ci-dessous s'appliquent. - Dans la limite de la résistance au vent du procédé. NB : - Des dispositions complémentaires peuvent être nécessaires pour atteindre la valeur maximale indiquée ci-contre. | Pour le critère de hauteur recherché, les observations ci-dessous s'appliquent. - Dans la limite de la résistance au vent du procédé. NB : - Des dispositions complémentaires peuvent être nécessaires pour atteindre la valeur maximale indiquée ci-contre. | Pour le critère de hauteur recherché, les observations ci-dessous s'appliquent. - Dans la limite de la résistance au vent du procédé. NB : - Des dispositions complémentaires peuvent être nécessaires pour atteindre la valeur maximale indiquée ci-contre. | Pour le critère de hauteur recherché, les observations ci-dessous s'appliquent. - Dans la limite de la résistance au vent du procédé. NB : - Des dispositions complémentaires peuvent être nécessaires pour atteindre la valeur maximale indiquée ci-contre. | Pour le critère de hauteur recherché, les observations ci-dessous s'appliquent. - Dans la limite de la résistance au vent du procédé. NB : - Des dispositions complémentaires peuvent être nécessaires pour atteindre la valeur maximale indiquée ci-contre. | [6 empty] | Pour le critère de hauteur recherché, les observations ci-dessous s'appliquent. - Dans la limite de la résistance au vent du procédé. NB : - Des dispositions complémentaires peuvent être nécessaires pour atteindre la valeur maximale indiquée ci-contre. | Pour le critère de hauteur recherché, les observations ci-dessous s'appliquent. - Dans la limite de la résistance au vent du procédé. NB : - Des dispositions complémentaires peuvent être nécessaires pour atteindre la valeur maximale indiquée ci-contre. | Pour le critère de hauteur recherché, les observations ci-dessous s'appliquent. - Dans la limite de la résistance au vent du procédé. NB : - Des dispositions complémentaires peuvent être nécessaires pour atteindre la valeur maximale indiquée ci-contre. | Pour le critère de hauteur recherché, les observations ci-dessous s'appliquent. - Dans la limite de la résistance au vent du procédé. NB : - Des dispositions complémentaires peuvent être nécessaires pour atteindre la valeur maximale indiquée ci-contre. | Pour le critère de hauteur recherché, les observations ci-dessous s'appliquent. - Dans la limite de la résistance au vent du procédé. NB : - Des dispositions complémentaires peuvent être nécessaires pour atteindre la valeur maximale indiquée ci-contre. | Pour le critère de hauteur recherché, les observations ci-dessous s'appliquent. - Dans la limite de la résistance au vent du procédé. NB : - Des dispositions complémentaires peuvent être nécessaires pour atteindre la valeur maximale indiquée ci-contre. | [6 empty] | Nb : Le critère de recherche par hauteur n'étant pas coché ou les données (hauteur ou situation) n'étant pas saisies, l'utilisateur est alerté qu'il peut exister des limites de hauteurs et des dispositions particulières données dans le référentiel technique du procédé qui ne sont pas affichées. Le logiciel peut les faire apparaitre, pour ce faire : - la case de recherche en fonction de la hauteur doit être cochée ; - les données de hauteur ET de situation du bâtiment doivent être saisies. | 4 | 2 | 1 | 1 |  | Nb : Le critère de recherche "Sismique" n'étant pas coché, l'utilisateur est alerté qu'il peut exister des limites d'emploi en zone sismique et des dispositions particulières données dans le référentiel technique du procédé qui ne sont pas affichées. Le logiciel peut les faire apparaitre, pour ce faire, cocher la case de recherche en fonction de la zone sismique recherchée et choisir la zone sismique et la catégorie de bâtiment. |  |  |  | A2-s1,d0 | 0 | ArcelorMittal Construction FRANCE (FR) | Document Technique d'Application (DTA) | 2.1/13-1594_V1 | 2017-09-12 | 2018-09-21 | 2023-12-31 | 0 | NON | TNC (L'évaluation technique n'est plus valide) | Le Document Technique d'Application (DTA) n°2.1/13-1594_V1 annule et remplace le Document Technique d'Application (DTA) n° 2/13-1594 |  |  |  | RAS | 2/13-1594 | Le Document Technique d'Application (DTA) n°2.1/13-1594_V1 PROMISTYL V annule et remplace le Document Technique d'Application (DTA) n° 2/13-1594 | ERREUR | OUI | 20 | 4 2 1 1 | I II III IV | Charpente bois (NF DTU 31.1) | (Situation a à c) h≤ 20 m (Situation d) h≤ 20 m | Nb : Le critère de recherche par hauteur n'étant pas coché ou les données (hauteur ou situation) n'étant pas saisies, l'utilisateur est alerté qu'il peut exister des limites de hauteurs et des dispositions particulières données dans le référentiel technique du procédé qui ne sont pas affichées. Le logiciel peut les faire apparaitre, pour ce faire : - la case de recherche en fonction de la hauteur doit être cochée ; - les données de hauteur ET de situation du bâtiment doivent être saisies. | 0 | 1 | 1 | 1 | 106 |  | Document Technique d'Application (DTA) 2.1/13-1594_V1 du procédé PROMISTYL V : vise la pose sur : Charpente bois (NF DTU 31.1) ; pour une hauteur max de 20m
[65 empty] | 4 |  | 241 | 129 | 124
[65 empty] | 3 |  | 241 | 129 | 126 | [7 empty] | 60 | [6 empty] | 109
[10 empty] | Charpente bois (NF DTU 31.1) | COB (NF DTU 31.2) | FOB (NF DTU 31.4) | FOB (Sous AT/DTA/ATEx) | FOB (NF DTU 31.4 et/ou Sous AT/DTA/Atex) | CLT (Sous AT/DTA) | 121 | 119 | 103 | 64 | 62 | 43 | 33 |  | 17 | 16 | 14 | 12 | 119 | 69 | 63 | 37 | 36 | 30 | 20 |  | 8 | 7 | 5 | 4 | [25 empty] | 2 |  | 241 | 175 | 126
[10 empty] | 26 | 73 | 6 | 18 | 24 | 70 | [49 empty] | 1 |  | 241 | 175 | 178
Enduit |  |  |  | 29 | [61 empty] | 4 | 120 | 31 | 31 | [15 empty] | TC | 89
Panneaux |  |  |  | 15 | [61 empty] | 4** | 121 | 98 | 93 | [15 empty] | TNC* | 29
Lames |  |  |  | 15 | [61 empty] | 3 | 0 | 0 | 0
Métallique |  |  |  | 17 | [61 empty] | 3** | 0 | 0 | 2
Verre |  |  |  | 11 | [61 empty] | 2 | 0 | 23 | 0
Minéral |  |  |  | 31 | [33 empty] | ² | [27 empty] | 2** | 0 | 23 | 0
Selon revêtement |  |  |  | 1 | [61 empty] | 1 | 0 | 0 | 26
Autre |  |  |  | 0 | [61 empty] | 1** | 0 | 0 | 26
Minéral - Brique et parements du NF DTU 52.2 |  |  |  | 2
Note on A113: [Commentaire à thread] Votre version d’Excel vous permet de lire ce commentaire à thread. Toutefois, les modifications qui y sont apportées seront supprimées si le fichier est ouvert dans une version plus récente d’Excel. En savoir plus : https://go.microsoft.com/fwlink/?linkid=870924 Commentaire : Ligne en rouge signifie que les renseignements sont définis sans prendre en compte le revêtements extérieurs de la façade Cette ligne n'est pas référence dans le module de recherche
Note on CQ17: SD: va chercher la colonne support recherché
Note on CR17: SD: va chercher les valeurs de la situation et de la hauteur recherchés
Note on CT17: SD: Va chercher la zone de sismicité max pour la catégorie recherchée
Note on CV17: SD: concaténation des supports visés pour le procédé concerné

## LISTES (hidden)
TYPE BARDAGE_VETURE_VETAGE_ETICS | LISTE GS | TYPE DOCUMENT | TYPE ASPECT | HAUTEUR DE FACADE | SITUATION DU BATIMENT | ZONE SISMIQUE | CATEGORIE DE BATIMENT | SUPPORT | LISTE TRI
Bardage rapporté | GS 2 | Avis technique | Bardeaux | 6 | a. constructions situées à l'intérieur des grands centres urbains (villes où la moitié au moins des bâtiments ont plus de quatre niveaux) ; | 1 | I | Charpente bois (NF DTU 31.1) | ASPECT | OBSERVATIONS SUR DOMAINE D'EMPLOI Hauteur | ZONE DE SISMICITE MAXIMALE POUR LA CATEGORIE DE BATIMENT VISEE | CATEGORIE MAXIMALE DE BATIMENT POUR LA ZONE DE SISMICITE VISEE | OBSERVATIONS SUR DOMAINE D'EMPLOI Sismique | APPRECIATION DE LABORATOIRE Portant sur le risque de propagation du feu par les façades et la chute d'objet | #REF! | DATE REFERENCEMENT | ASPECT | TYPE DE PROCEDE
Bardage rapporté - Système d’enduit sur plaque | GS 3 | DTA | Bois - Lames | 9 | b. constructions situées dans les villes petites et moyennes ou à la périphérie des grands centres urbains ; | 2 | II | COB (NF DTU 31.2) | TYPE DE PROCEDE
Bardage rapporté en bois modifié | GS 5 | ATex cas a | Enduit | 10 | c. constructions isolées en rase campagne ; | 3 | III | FOB (NF DTU 31.4) | NOM COMMERCIAL DU PROCEDE
Bardage rapporté en céramique | GS 06 | ATex cas b | Lames | 18 | d. constructions isolées en bord de mer ou situées dans les villes côtières. | 4 | IV | FOB (Sous AT/DTA/ATEx) | FABRICANT / TITULAIRE
Bardage rapporté en composite | GS 07 | ATex cas c | Métallique | 28 |  |  |  | FOB (NF DTU 31.4 et/ou Sous AT/DTA/ATEx) | TYPE DE DOCUMENT DE REFERENCE
Bardage rapporté en fibre-bois | GS 09 | ETN | Minéral | 40 |  |  |  | CLT (Sous AT/DTA) | AVIS LIMITE AU / VALIDITE
Bardage rapporté en fibre-ciment | GS 12 | Pass innovation | Minéral - Bardeaux | 50 |  |  |  |  | LIMITATION DE HAUTEUR DE FACADE
Bardage rapporté en fibres minérales | GS 13 | ÉTÉ/ETA | Minéral - Brique
Bardage rapporté en mortier de résine acrylique | GS 14 | Autre | Minéral - Panneaux
Bardage rapporté en mortier de résine polyester | GS 16 |  | Minéral (hors enduits)
Bardage rapporté en PVC | GS 17 |  | Panneaux
Bardage rapporté en revêtement collé sur plaque | GS 19 |  | Plastique - Lames
Bardage rapporté en stratifié HPL | GS 20 |  | Verre
Bardage rapporté en terre cuite | GS 21
Elément de remplissage de façade
ETICS sur fibre de bois
ETICS sur laine de roche
ETICS sur PSE
Façade légère à ossature bois
Façade vitrée à ossature bois
Façade légère à ossature métallique
Façade légère respirante
Façade translucide organique
Panneau sandwich
Système de Vitrage Extérieur Attaché (VEA)
Système Double Peau
Vêtage
Vêture
Vêture en terre-cuite

## PR-tampon (hidden)
nom feuille recherche | #VALUE!
SUPPORT VISEE | FALSE
HAUTEUR VISEE / | FALSE
SISMIQUE | FALSE
CROISSANT | TRUE
N° PRODUIT | N°LIGNE CORRESPONDANT DE L'ENTREE DE LA BASE | ASPECT | TRIAGE | N°LIGNE CORRESPONDANT DE L'ENTREE DU TABLEAU DE SORTIE | Système Ouvert
1 | 18 | #VALUE! | #VALUE! |  | #VALUE!
2 | 19 | #VALUE! | #VALUE! |  | #VALUE!
3 | 20 | #VALUE! | #VALUE! |  | #VALUE!
4 | 21 | #VALUE! | #VALUE! |  | #VALUE!
5 | 22 | #VALUE! | #VALUE! |  | #VALUE!
6 | 23 | #VALUE! | #VALUE! |  | #VALUE!
7 | 24 | #VALUE! | #VALUE! |  | #VALUE!
8 | 25 | #VALUE! | #VALUE! |  | #VALUE!
9 | 26 | #VALUE! | #VALUE! |  | #VALUE!
10 | 27 | #VALUE! | #VALUE! |  | #VALUE!
11 | 28 | #VALUE! | #VALUE! |  | #VALUE!
12 | 29 | #VALUE! | #VALUE! |  | #VALUE!
13 | 30 | #VALUE! | #VALUE! |  | #VALUE!
14 | 31 | #VALUE! | #VALUE! |  | #VALUE!
15 | 33 | #VALUE! | #VALUE! |  | #VALUE!
16 | 34 | #VALUE! | #VALUE! |  | #VALUE!
17 | 35 | #VALUE! | #VALUE! |  | #VALUE!
18 | 36 | #VALUE! | #VALUE! |  | #VALUE!
19 | 37 | #VALUE! | #VALUE! |  | #VALUE!
20 | 38 | #VALUE! | #VALUE! |  | #VALUE!
21 | 39 | #VALUE! | #VALUE! |  | #VALUE!
22 | 40 | #VALUE! | #VALUE! |  | #VALUE!
23 | 41 | #VALUE! | #VALUE! |  | #VALUE!
24 | 42 | #VALUE! | #VALUE! |  | #VALUE!
25 | 44 | #VALUE! | #VALUE! |  | #VALUE!
26 | 45 | #VALUE! | #VALUE! |  | #VALUE!
27 | 48 | #VALUE! | #VALUE! |  | #VALUE!
28 | 49 | #VALUE! | #VALUE! |  | #VALUE!
29 | 50 | #VALUE! | #VALUE! |  | #VALUE!
30 | 51 | #VALUE! | #VALUE! |  | #VALUE!
31 | 52 | #VALUE! | #VALUE! |  | #VALUE!
32 | 53 | #VALUE! | #VALUE! |  | #VALUE!
33 | 54 | #VALUE! | #VALUE! |  | #VALUE!
34 | 55 | #VALUE! | #VALUE! |  | #VALUE!
35 | 56 | #VALUE! | #VALUE! |  | #VALUE!
36 | 60 | #VALUE! | #VALUE! |  | #VALUE!
37 | 68 | #VALUE! | #VALUE! |  | #VALUE!
38 | 69 | #VALUE! | #VALUE! |  | #VALUE!
39 | 70 | #VALUE! | #VALUE! |  | #VALUE!
40 | 71 | #VALUE! | #VALUE! |  | #VALUE!
41 | 72 | #VALUE! | #VALUE! |  | #VALUE!
42 | 73 | #VALUE! | #VALUE! |  | #VALUE!
43 | 74 | #VALUE! | #VALUE! |  | #VALUE!
44 | 75 | #VALUE! | #VALUE! |  | #VALUE!
45 | 76 | #VALUE! | #VALUE! |  | #VALUE!
46 | 78 | #VALUE! | #VALUE! |  | #VALUE!
47 | 79 | #VALUE! | #VALUE! |  | #VALUE!
48 | 80 | #VALUE! | #VALUE! |  | #VALUE!
49 | 81 | #VALUE! | #VALUE! |  | #VALUE!
50 | 82 | #VALUE! | #VALUE! |  | #VALUE!
51 | 86 | #VALUE! | #VALUE! |  | #VALUE!
52 | 87 | #VALUE! | #VALUE! |  | #VALUE!
53 | 89 | #VALUE! | #VALUE! |  | #VALUE!
54 | 92 | #VALUE! | #VALUE! |  | #VALUE!
55 | 93 | #VALUE! | #VALUE! |  | #VALUE!
56 | 94 | #VALUE! | #VALUE! |  | #VALUE!
57 | 95 | #VALUE! | #VALUE! |  | #VALUE!
58 | 98 | #VALUE! | #VALUE! |  | #VALUE!
59 | 100 | #VALUE! | #VALUE! |  | #VALUE!
60 | 103 | #VALUE! | #VALUE! |  | #VALUE!
61 | 104 | #VALUE! | #VALUE! |  | #VALUE!
62 | 105 | #VALUE! | #VALUE! |  | #VALUE!
63 | 107 | #VALUE! | #VALUE! |  | #VALUE!
64 | 108 | #VALUE! | #VALUE! |  | #VALUE!
65 | 109 | #VALUE! | #VALUE! |  | #VALUE!
66 | 110 | #VALUE! | #VALUE! |  | #VALUE!
67 | 111 | #VALUE! | #VALUE! |  | #VALUE!
68 | 112 | #VALUE! | #VALUE! |  | #VALUE!
69 | 114 | #VALUE! | #VALUE! |  | #VALUE!
70 | 115 | #VALUE! | #VALUE! |  | #VALUE!
71 | 116 | #VALUE! | #VALUE! |  | #VALUE!
72 | 117 | #VALUE! | #VALUE! |  | #VALUE!
73 | 118 | #VALUE! | #VALUE! |  | #VALUE!
74 | 119 | #VALUE! | #VALUE! |  | #VALUE!
75 | 120 | #VALUE! | #VALUE! |  | #VALUE!
76 | 121 | #VALUE! | #VALUE! |  | #VALUE!
77 | 124 | #VALUE! | #VALUE! |  | #VALUE!
78 | 127 | #VALUE! | #VALUE! |  | #VALUE!
79 | 128 | #VALUE! | #VALUE! |  | #VALUE!
80 | 129 | #VALUE! | #VALUE! |  | #VALUE!
81 | 131 | #VALUE! | #VALUE! |  | #VALUE!
82 | 134 | #VALUE! | #VALUE! |  | #VALUE!
83 | 135 | #VALUE! | #VALUE! |  | #VALUE!
84 | 136 | #VALUE! | #VALUE! |  | #VALUE!
85 | 137 | #VALUE! | #VALUE! |  | #VALUE!
86 | 149 | #VALUE! | #VALUE! |  | #VALUE!
87 | 151 | #VALUE! | #VALUE! |  | #VALUE!
88 | 152 | #VALUE! | #VALUE! |  | #VALUE!
89 | 153 | #VALUE! | #VALUE! |  | #VALUE!
90 | 154 | #VALUE! | #VALUE! |  | #VALUE!
91 | 155 | #VALUE! | #VALUE! |  | #VALUE!
92 | 156 | #VALUE! | #VALUE! |  | #VALUE!
93 | 157 | #VALUE! | #VALUE! |  | #VALUE!
94 | 158 | #VALUE! | #VALUE! |  | #VALUE!
95 | 161 | #VALUE! | #VALUE! |  | #VALUE!
96 | 164 | #VALUE! | #VALUE! |  | #VALUE!
97 | 166 | #VALUE! | #VALUE! |  | #VALUE!
98 | 167 | #VALUE! | #VALUE! |  | #VALUE!
99 | 168 | #VALUE! | #VALUE! |  | #VALUE!
100 | 169 | #VALUE! | #VALUE! |  | #VALUE!
101 | 170 | #VALUE! | #VALUE! |  | #VALUE!
102 | 171 | #VALUE! | #VALUE! |  | #VALUE!
103 | 172 | #VALUE! | #VALUE! |  | #VALUE!
104 | 173 | #VALUE! | #VALUE! |  | #VALUE!
105 | 178 | #VALUE! | #VALUE! |  | #VALUE!
106 |  |  |  |  | #VALUE!
107 | 181 | #VALUE! | #VALUE! |  | #VALUE!
108 | 182 | #VALUE! | #VALUE! |  | #VALUE!
109 | 184 | #VALUE! | #VALUE! |  | #VALUE!
110 | 187 | #VALUE! | #VALUE! |  | #VALUE!
111 | 190 | #VALUE! | #VALUE! |  | #VALUE!
112 | 191 | #VALUE! | #VALUE! |  | #VALUE!
113 | 193 | #VALUE! | #VALUE! |  | #VALUE!
114 | 211 | #VALUE! | #VALUE! |  | #VALUE!
115 | 213 | #VALUE! | #VALUE! |  | #VALUE!
116 | 214 | #VALUE! | #VALUE! |  | #VALUE!
117 | 216 | #VALUE! | #VALUE! |  | #VALUE!
118 | 217 | #VALUE! | #VALUE! |  | #VALUE!
119 | 227 | #VALUE! | #VALUE! |  | #VALUE!
120 | 231 | #VALUE! | #VALUE! |  | #VALUE!
121 | 234 | #VALUE! | #VALUE! |  | #VALUE!
122 |  |  |  |  | #VALUE!
123 |  |  |  |  | #VALUE!
124 |  |  |  |  | #VALUE!
125 |  |  |  |  | #VALUE!
126 |  |  |  |  | #VALUE!
127 |  |  |  |  | #VALUE!
128 |  |  |  |  | #VALUE!
129 |  |  |  |  | #VALUE!
130 |  |  |  |  | #VALUE!
131 |  |  |  |  | #VALUE!
132 |  |  |  |  | #VALUE!
133 |  |  |  |  | #VALUE!
134 |  |  |  |  | #VALUE!
135 |  |  |  |  | #VALUE!
136 |  |  |  |  | #VALUE!
137 |  |  |  |  | #VALUE!
138 |  |  |  |  | #VALUE!
139 |  |  |  |  | #VALUE!
140 |  |  |  |  | #VALUE!
141 |  |  |  |  | #VALUE!
142 |  |  |  |  | #VALUE!
143 |  |  |  |  | #VALUE!
144 |  |  |  |  | #VALUE!
145 |  |  |  |  | #VALUE!
146 |  |  |  |  | #VALUE!
147 |  |  |  |  | #VALUE!
148 |  |  |  |  | #VALUE!
149 |  |  |  |  | #VALUE!
150 |  |  |  |  | #VALUE!
151 |  |  |  |  | #VALUE!
152 |  |  |  |  | #VALUE!
153 |  |  |  |  | #VALUE!
154 |  |  |  |  | #VALUE!
155 |  |  |  |  | #VALUE!
156 |  |  |  |  | #VALUE!
157 |  |  |  |  | #VALUE!
158 |  |  |  |  | #VALUE!
159 |  |  |  |  | #VALUE!
160 |  |  |  |  | #VALUE!
161 |  |  |  |  | #VALUE!
162 |  |  |  |  | #VALUE!
163 |  |  |  |  | #VALUE!
164 |  |  |  |  | #VALUE!
165 |  |  |  |  | #VALUE!
166 |  |  |  |  | #VALUE!
167 |  |  |  |  | #VALUE!
168 |  |  |  |  | #VALUE!
169 |  |  |  |  | #VALUE!
170 |  |  |  |  | #VALUE!
171 |  |  |  |  | #VALUE!
172 |  |  |  |  | #VALUE!
173 |  |  |  |  | #VALUE!
174 |  |  |  |  | #VALUE!
175 |  |  |  |  | #VALUE!
176 |  |  |  |  | #VALUE!
177 |  |  |  |  | #VALUE!
178 |  |  |  |  | #VALUE!
179 |  |  |  |  | #VALUE!
180 |  |  |  |  | #VALUE!
181 |  |  |  |  | #VALUE!
182 |  |  |  |  | #VALUE!
183 |  |  |  |  | #VALUE!
184 |  |  |  |  | #VALUE!
185 |  |  |  |  | #VALUE!
186 |  |  |  |  | #VALUE!
187 |  |  |  |  | #VALUE!
188 |  |  |  |  | #VALUE!
189 |  |  |  |  | #VALUE!
190 |  |  |  |  | #VALUE!
191 |  |  |  |  | #VALUE!
192 |  |  |  |  | #VALUE!
193 |  |  |  |  | #VALUE!
194 |  |  |  |  | #VALUE!
195 |  |  |  |  | #VALUE!
196 |  |  |  |  | #VALUE!
197 |  |  |  |  | #VALUE!
198 |  |  |  |  | #VALUE!
199 |  |  |  |  | #VALUE!
200 |  |  |  |  | #VALUE!
201 |  |  |  |  | #VALUE!
202 |  |  |  |  | #VALUE!
203 |  |  |  |  | #VALUE!
204 |  |  |  |  | #VALUE!
205 |  |  |  |  | #VALUE!
206 |  |  |  |  | #VALUE!
207 |  |  |  |  | #VALUE!
208 |  |  |  |  | #VALUE!
209 |  |  |  |  | #VALUE!
210 |  |  |  |  | #VALUE!
211 |  |  |  |  | #VALUE!
212 |  |  |  |  | #VALUE!
213 |  |  |  |  | #VALUE!
214 |  |  |  |  | #VALUE!
215 |  |  |  |  | #VALUE!
216 |  |  |  |  | #VALUE!
217 |  |  |  |  | #VALUE!
218 |  |  |  |  | #VALUE!
219 |  |  |  |  | #VALUE!
220 |  |  |  |  | #VALUE!
221 |  |  |  |  | #VALUE!
222 |  |  |  |  | #VALUE!
223 |  |  |  |  | #VALUE!
224 |  |  |  |  | #VALUE!
225 |  |  |  |  | #VALUE!
226 |  |  |  |  | #VALUE!
227 |  |  |  |  | #VALUE!

## SUIVI VERSIONS (hidden)
INDICE | DATE | ONGLET | ACTION | OBSERVATION | PAR
1 | 2020-01-23 |  |  | Pemiere édition | SD
2 | 2020-03-18 | ONGLET FACADE | Suppression et remplacement | ALPOLIC AT 2,2/17-1786_V1 remplacé par 2,2/17-1786_V2 | SD
2 | 2020-03-18 | ONGLET FACADE | Suppression et remplacement | SINIAT AQUABOARD AT 2.2/14-1632_V1 remplacé par 2.2/14-1632_V2 | SD
2 | 2020-03-18 | ONGLET FACADE | Suppression et remplacement | MEG Fixation visible AT 2.2/10-1404_V2 remplacé par 2.2/10-1404_V3 | SD
2 | 2020-03-18 | ONGLET FACADE | Suppression et remplacement | larson® Riveté / Vissé AT 2.2/11-1469_V1 remplacé par 2.2/11-1469_V2 | SD
2 | 2020-03-18 | ONGLET FACADE | Modification | Sismicité pour catégorie importance IV pour AT 2.2/14-1624_V2 | SD
2 | 2020-03-18 | ONGLET FACADE | Modification | Classe de réaction feu pour Avis Technique 2.2/13-1558_V2 | SD
2 | 2020-03-18 | ONGLET FACADE | Modification | NOM procédé de l'Avis Technique 2.2/15-1663_V1 | SD
2 | 2020-03-18 | ONGLET FACADE | Modification | Sismicité et réaction feu AT 2.2/15-1709_V1+2.2/15-1709_V2 | SD
2 | 2020-03-18 | ONGLET FACADE | Modification | Référence AT 1611 + sismicité + réaction feu | SD
2 | 2020-03-18 | ONGLET FACADE | Ajout | ALPOLIC - SYSTÈME FIXATION VISIBLE : Avis Technique 2.2/19-1803_V1 | SD
2 | 2020-03-18 | ONGLET FACADE | Ajout | ProdEX Fixations apparentes sur ossature métallique et bois AT 2.2/14-1646_V2 | SD
2 | 2020-03-18 | ONGLET FACADE | Ajout | V-clip AT 2.2/13-1542_V2 | SD
2 | 2020-03-18 | ONGLET FACADE | Ajout | CEMBRIT® PATINA Ossatures Bois et Métal AT 2.2/19-1805_V1 | SD
2 | 2020-05-05 | ONGLET FACADE | Suppression et remplacement | Equitone [Natura] /Equitone [Pictura] / Equitone [Textura] sur Ossature bois AT 2.2/13-1558_V2 remplacé par 2.2/13-1558_V3 | SD
2 | 2020-05-05 | ONGLET FACADE | Suppression et remplacement | Effix Architecture 2.2/13-1566_V1 remplacé par 2.2/13-1566_V2 | SD
2 | 2020-05-05 | ONGLET FACADE | Suppression et remplacement | Effix Architecture 2.2/13-1566_V1 remplacé par 2.2/13-1566_V2 | SD
2 | 2020-05-05 | ONGLET FACADE | Suppression et remplacement | Equitone [Natura] /Equitone [Pictura] / Equitone [Textura] sur Ossature bois AT 2.2/13-1558_V2 remplacé par 2.2/13-1558_V3 | SD
2 | 2020-05-05 | ONGLET FACADE | Suppression et remplacement | JI VULCASTEEL WALL FC : DTA 2.1/18-1793_V2 remplacé par 2.1/18-1793_V2 | SD
2 | 2020-05-05 | ONGLET FACADE | Suppression et remplacement | VULCASTEEL WALL FT : DTA 2.1/15-1675_V1 remplacé par 2.1/15-1675_V2 | SD
2 | 2020-05-05 | ONGLET FACADE | Suppression et remplacement | CEDRAL LAP : | SD
2 | 2020-05-05 | ONGLET FACADE | Ajout | Système Structal 100 AT 2.1/13-1597_V1 | SD
2 | 2020-05-05 | ONGLET FACADE | Ajout | MECANO VEC DTA 2.1/13-1576_V1 | SD
2 | 2020-05-05 | ONGLET FACADE | Ajout | WICTEC 50 VEC DTA 2.1/13-1575_V1 | SD
2 | 2020-05-05 | ONGLET FACADE | Ajout | KS 1000 SFF DTA 2.1/18-1793_V2-E1 | SD
2 | 2020-05-05 | ONGLET FACADE | Ajout | DB 3.0 AT 2.1/14-1638_V1 | SD
2 | 2020-05-05 | ONGLET FACADE | Ajout | GEODE MXm DTA 2.1/14-1650_V1 | SD
2 | 2020-05-05 | ONGLET FACADE | Ajout | Gamme CW 50-SC DTA 2.1/17-1790_V2 | SD
2 | 2020-05-05 | ONGLET FACADE | Ajout | CW 50-FV DTA 2.1/13-1599_V1 | SD
2 | 2020-05-05 | ONGLET FACADE | Ajout | FW50+ Export DTA 2.1/14-1607_V1 | SD
2 | 2020-05-05 | ONGLET FACADE | Ajout | WICTEC 50 SG – WICLINE 90 SG DTA 2.1/13-1596_V1 | SD
2 | 2020-05-05 | ONGLET FACADE | Ajout | 1204 Kadrille VEC DTA 2/16-1744 | SD
2 | 2020-05-05 | ONGLET FACADE | Ajout | 1204 Kadrille VEC non bordé DTA 2/16-1743 | SD
2 | 2020-05-05 | ONGLET FACADE | Ajout | JC 84 VEC-S / JC 90 VEC-S DTA 2/16-1737 | SD
3 | 2021-02-04 | ONGLET FACADE | Suppression (du fait d'une fin de durée de validitéà de | Panneaux M32 – M62 EN BARDAGE | SD
3 | 2021-02-04 | ONGLET FACADE | Suppression (du fait d'une fin de durée de validitéà de | ATex cas a 2510 de l'hypermob | SD
3 | 2021-02-04 | ONGLET FACADE | Suppression (du fait d'une fin de durée de validitéà de | AT 2/14-1623 du ME03 FR Clins Max Exterior/ Max Universal (FUNDERMAX) | SD
3 | 2021-02-04 | ONGLET FACADE | Suppression (du fait d'une fin de durée de validitéà de | AT 2/14-1648 du Vivis x OB (FORMICA) | SD
3 | 2021-02-04 | ONGLET FACADE | Suppression (du fait d'une fin de durée de validitéà de | AT 2/15-1681 du Equtone (Eternit) | SD
3 | 2021-02-04 | ONGLET FACADE | Suppression (du fait d'une fin de durée de validitéà de | AT 2/15-1700 du FV PORCELANOSA | SD
3 | 2021-02-04 | ONGLET FACADE | Suppression (du fait d'une fin de durée de validitéà de | AT 2/16-1739 du Agnios (Arcelor) | SD
3 | 2021-02-04 | ONGLET FACADE | Suppression (du fait d'une fin de durée de validitéà de | AT 2/16-1723 du Taranos (Arcelor) | SD
3 | 2021-02-04 | ONGLET FACADE | Suppression (du fait d'une fin de durée de validitéà de | AT 2/14-1633*V1 du Vetisol Veticlip (VETISOL) | SD
3 | 2021-02-04 | ONGLET FACADE | Suppression (du fait d'une fin de durée de validitéà de | ATEx a WOOFEUM | SD
3 | 2021-02-04 | ONGLET FACADE | Suppression (du fait d'une fin de durée de validitéà de | AT 2/16-1756 du Polyrey Facade (POLYREY) | SD
3 | 2021-02-04 | ONGLET FACADE | Suppression (du fait d'une fin de durée de validitéà de | AT 2/16-1758 du VMZ composite (VM BUILDING) | SD
3 | 2021-02-04 | ONGLET FACADE | Suppression (du fait d'une fin de durée de validitéà de | AT 2.2/16-1765_V1 du COPANEL OB et OM (COPANEL) | SD
3 | 2021-02-04 | ONGLET FACADE | Suppression (du fait d'une fin de durée de validitéà de | AT 2.1/13-1596_V1 du WICTEC 50 SG (SAPA) | SD
3 | 2021-02-04 | ONGLET FACADE | Suppression (du fait d'une fin de durée de validitéà de | AT 2.1/17-1780_V1 du Trimoterm FTV HL Power T (TRIMO) | SD
3 | 2021-02-04 | ONGLET FACADE | Suppression (du fait d'une fin de durée de validitéà de | AT 2.2/16-1734_V1 du Reynobond (Arconic) | SD
3 | 2021-02-04 | ONGLET FACADE | Suppression (du fait d'une fin de durée de validitéà de | AT 2/15-1708*V1 Hardie Panel (James Hardie) | SD
3 | 2021-02-04 | ONGLET FACADE | Suppression (du fait d'une fin de durée de validitéà de | AT 2.1/13-1599_V1 CW 50-FV (REYNAERS) | SD
3 | 2021-02-04 | ONGLET FACADE | Suppression (du fait d'une fin de durée de validitéà de | ATex cas a 2515 LAMINAM | SD
3 | 2021-02-04 | ONGLET FACADE | Suppression (du fait d'une fin de durée de validitéà de | AT 2/13-1543 + 2/13-1543*Mod 1 du Vinytherm® (Vinylit) | SD
3 | 2021-02-04 | ONGLET FACADE | Suppression (du fait d'une fin de durée de validitéà de | AT 2.1/17-1790_V2 du CW 50-SC (REYNAERS) | SD
3 | 2021-02-04 | ONGLET FACADE | Suppression (du fait d'une fin de durée de validitéà de | AT 2.2/14-1634_V2 du Panneaux M32 – M62 (MYRAL) | SD
3 | 2021-02-04 | ONGLET FACADE | Suppression (du fait d'une fin de durée de validitéà de | AT 2.2/15-1709_V1 + 2.2/15-1709_V2 du Vêture Kess Isolierklinker | SD
3 | 2021-02-04 | ONGLET FACADE | Suppression (du fait d'une fin de durée de validitéà de | AT 2.2/14-1646_V2 du ProdEx (WILSON) | SD
3 | 2021-02-04 | ONGLET FACADE | Suppression et remplacement | DTA 2/15-1701 par AT 2.2/15-1701_V1 pour procédé Gebrik | SD
3 | 2021-02-04 | ONGLET FACADE | Suppression et remplacement | AT 2/16-1728 par AT 2/16-1728*01Mod (prorogation durée validité) pour procédé Argeton | SD
3 | 2021-02-04 | ONGLET FACADE | Suppression et remplacement | AT 2.2/17-1786_V2 par AT 2.2/17-1786_V2.1 (prorogation durée validité) pour procédé ALPOLIC CASSETTE | SD
3 | 2021-02-04 | ONGLET FACADE | Suppression et remplacement | AT 2.2/19-1803_V1 par AT 2.2/19-1803_V2 du procédé ALPOLIC - SYSTÈME FIXATION VISIBLE | SD
3 | 2021-02-04 | ONGLET FACADE | Suppression et remplacement | AT 2.2/16-1752 par AT 2.2/16-1752_V1 du procédé Naturetech | SD
3 | 2021-02-04 | ONGLET FACADE | Suppression et remplacement | DTA 2.1/15-1707_V1 par 2.1/15-1707_V2 du procédé Trimoterm FTV | SD
3 | 2021-02-04 | ONGLET FACADE | Suppression et remplacement | AT 2/12-1729 par l'AT 2.2/16-1729_V1 du procédé Alphaton HF | SD
3 | 2021-02-04 | ONGLET FACADE | Suppression et remplacement | AT 2.2/16-1751 par l'AT 2.2/16-1751_V1 du procédé FibreC - concrete skin - Fixation non visible | SD
3 | 2021-02-04 | ONGLET FACADE | Suppression et remplacement | AT 2/16-1742 par l'AT 2/16-1742*01 Mod du procédé DuPont Corian® EC - Système de fixations invisibles | SD
3 | 2021-02-04 | ONGLET FACADE | Suppression et remplacement | AT 2.2/11-1469_V2 par l'AT 2.2/11-1469_V3 du procédé larson® Riveté / Vissé | SD
3 | 2021-02-04 | ONGLET FACADE | Suppression et remplacement | AT 2.2/15-1710_V1 par l'AT 2.2/15-1710_V2 du procédé StoVentec Glass Système à fixations invisibles | SD
3 | 2021-02-04 | ONGLET FACADE | Suppression et remplacement | AT 2.2/17-1787_V1 par l'AT 2.2/17-1787_V2 du procédé VETAbric+, VETApier+ Bardage | SD
3 | 2021-02-04 | ONGLET FACADE | Suppression et remplacement | AT 2/14-1629 par AT 2/14-1629_V1 du procédé ArGeTon | SD
3 | 2021-02-04 | ONGLET FACADE | Suppression et remplacement | AT 2.2/12-1533_V2 par AT 2.2/12-1533_V3 du procédé CEDRAL LAP | SD
3 | 2021-02-04 | ONGLET FACADE | Suppression et remplacement | AT 2.2/14-1643_V2 par AT 2.2/14-1643_V3 du procédé larson® cassette | SD
|  |  |  | ONGLET FACADE • Ajout de : - DTA 2.1/14-1653_V1 GEODE à serreurs ponctuels 2 (Hydro) - DTA 2.1/14-1651_V1 GEODE Italienne Trame Verticale (Hydro) - DTA 2.1/14-1654_V1 MECANO à serreurs ponctuels 2 (Hydro) - DTA 2.1/14-1652_V1 Mecano Italienne Trame Verticale (Hydro) - DTA 2.1/20-1809_V1 CW 86 (Reynaers) - AT 2.2/17-1783_V2 ALTIVO® - ALTIVOLITE® - AT 2.2/20-1806_V1 du procédé Système céramique FV PORCELANOSA GROUPE Fixation Visible - AT 2.2/20-1807_V1 du procédé Système céramique FV PORCELANOSA GROUPE Fixation invisible - ATEx cas a 2864_V1 du procédé Bloc star - ATEx cas a 2836_V1 du procédé Gebrik JM - ATEx cas a 2697_V1 du procédé MINERAL-COLOR-ELITE-CHROMATIQUE - ATEx cas a 2597 du procédé ELYTE BARDAGE TYPE 0 ONGLET ACCESSOIRE DE FACADE • Ajout de : - PRECWOOD 1400 - AT 2.1/20-1807_V1 : Brise-soleil TERREAL | SD
4 | 2021-07-07 |  |  | ONGLET FACADE • Suppression (du fait d'une fin de durée de validitéà de : - AT 2/15-1678 du Zephir / Zephir Evolution - AT 2/15-1687 du Maestral 4 - AT 2/16-1728*01Mod du Argelite - AT 2.2/13-1591_V1 du RF.Ceram fixations invisibles - DTA 2.1/14-1607_V1 du FW50+ Export - AT 2.2/13-1556_V1 du Cedral Click - ATEx cas a 2579 du ELITE bardage TYPE 0 / ELITE COLOR bardage TYPE 0 - ATEx cas a 2580 du MINERAL / COLOR / ELITE - AT 2.2/16-1721_V1 du Alphaton QF - AT 2/14-1611 +2/14-1611*01 Mod du Steni Nature / Steni Colour Ossature bois - AT 2.2/17-1783_V2 du ALTIVO® - ALTIVOLITE® | SD
|  |  |  | ONGLET FACADE • Suppression et remplacement de : - AT 2.2/19-1797_V2 par AT 2.2/19-1797_V3 du CLAD 4, CLAD 14 et SMART 2, SMART 4, SMART 9 - AT 2.2/13-1565_V1 par AT 2.2/21-1809_V1 du Max Exterior fixations invisibles système ME05 FR MODULO sur support COB/CLT - AT 2.2/16-1751_V1 par 2.2/16-1751_V2 du FibreC - concrete skin Fixation non visible - AT 2/16-1731 par 2/16-1731_V1 - AT 2.2/13-1566_V2 par 2.2/13-1566_V3 du Effix Architecture | SD
|  |  |  | ONGLET FACADE • Ajout de : - AT 2.2/20-1809_V1 du Bardage Ductal® F Clad® fixation invisible - AT 2/16-1731_V1 du Alucobond Riveté / Vissé - AT 2.2/19-1803_V2-E1 du PREFABOND - AT 2.2/21-1808_V1 du LAMINAM Spa - AT 2.2/13-1566_V3 du Effix Architecture - AT 2.2/16-1730_V1 du Alucobond Système Cassettes - AT 2.2/14-1633_V2 du Vetisol Veticlip - AT 2.2/14-1623_V1 du Système ME03 FR Scaléo Clins Max Exterior/ Max Universal - AT 2.2/14-1634_V3 du Panneaux M32 – M62 Pose en vêture-vêtage - AT 2.2/16-1751_V2 du FibreC - concrete skin Fixation non visible - AT 2.2/15-1709_V3 du Vêture Kess Isolierklinker - AT 2.1/13-1596_V2 du WICTEC 50 SG – WICLINE 90 SG - AT 2.1/16-1713_V1 du Barro® - AT 2.2/13-1567_V4 du Stone Performance Process - AT 2.2/21-1809_V1 du Max Exterior fixations invisibles système ME05 FR MODULO - DTA 2.1/12-1503_V2 du Ouvrants intégrés dans FW 50+ / FW 50+ H – OI - AT 2.1/20-1807_V2 du Brise-soleil TERREAL - DTA 2.1/14-1637_V1 du ELEGANCE 52-85 SG - AT 2.2/19-1797_V3 du CLAD 4, CLAD 14 et SMART 2, SMART 4, SMART 9 | SD
5 | 2021-12-06 |  |  | ONGLET FACADE : • Suppression et remplacement de : - AT 2.2/19-1805_V1 annulé le 01/01/2021 - AT 2.2/16-1741_V1 du COLORMAT par l'ATT-20/011_V1 - AT 2.2/14-1645_V2 du Ornimat, Decoboard, Puro Plus par l'ATT- ATT-20/010_V1 - AT 2.2/13-1558_V2 du Equitone [natura] - Equitone [pictura] - Equitone [textura] - Ossature bois par l'ATT-20/017_V1 - AT 2.2/15-1691_V2 du Cembrit® Planatural par l'ATT-20/023_V1 - AT 2.2/13-1564_V3 du Cembrit® Cover et Cembrit® Solid par l'ATT-20/022_V1 - AT 2.2/14-1642_V1 du Fibre C concrete skin et öko skin par l'ATT-21/026_V1 - AT 2.2/15-1690_V2 du SWISSPEARL® FIBER-CEMENT PANEL SYSTEM par l'ATT-21/032_V1 - AT 2/16-1753 du Max® Exterior Max® Universal - Ossature Bois ME 07 FR par l'ATT-20/013_V1 - AT 2.2/10-1404_V3 du MEG Fixation visible par l'ATT-20/012_V1 - AT 2.2/11-1443_V2 du Resoplan Ossature Bois par l'ATT-20/015_V1 - AT 2.2/10-1396_V1 du Trespa® Meteon® TS150 Fixation par vis sur ossature bois par l'ATT-20/019_V1 - AT 2/16-1742*01 Mod du « DuPont Corian® EC -Système de fixations invisibles » par l’AT 2.2/16-1742_V1 - AT 2.2/12-1528_V1 Du « VETAbric bardage sur support bois » par l’AT 2.2/21-1824_V1 - AT 2.2/16-1776_V1 du "Rockpanel Durable Ossature Bois" par AT 2.2/21-1818_V1 - AT 2.2/11-1469_V3 du larson® Riveté / Vissé par l'AT 2.2/21-1820_V1 - AT 2.2/13-1556_V1 du cedral click par l'AT AT 2.2/13-1556_V2 - AT 2.1/15-1667_V2 du LITE POINT par l'AT 2.1/15-1667_V3 - AT 2.2/14-1632_V2 de l'Aquaboard par l'AT 2.2/21-1817_V1 - AT 2.2/19-1797_V3 par l'L'Avis Technique 2.2/21-1819_V1 - AT 2.1/14-1636_V1 du panobloc par l'AT 2.1/14-1636_V1.1 - AT 2.2/16-1749 du Max® Exterior fixations invisibles ME 01 FR par l'AT 2.2/16-1749 - AT 2.2/21-1825_V1 du piterak slim par AT 2.2/21-1825_V1 - AT 2.2/16-1774_V1 du caréa rainuré horizontal AT 2.2/21-1826_V1 - AT 2.2/19-1798_V2 cover 6 par l'AT 2.2/21-1827_V1 - AT 2.2/12-1507_V1 du granitech GHV par l'AT 2.2/12-1507_V1.1 - AT 2.2/14-1659_V1 Carea Rainuré Bardage Vertical par l'AT 2.2/21-1816_V1 - ATEx 2952_V1 du max exterior eclips | SD
SD
|  |  |  | • Ajout de : - l'ATT-21/027_V1 du COPANEL Ossature Bois et Métal - l'ATT-20/007_V1 du KRONOART - l'ATT-20/021_V1 du HardiePanel® - l'ATT-21/033_V1 du CEMBRIT® PATINA - DTA 2.1/13-1599_V2 du CW 50 FV - AT 2.2/21-1814_V1 du PORCELANOSA KRION LUX® fixation C-BOLT® - AT 2.1/21-1816_V1 des Baguettes MOEDING - DTA 2.1/14-1608_V3 du MECANO RESPIRANT - AT 2.2/21-1813_V1 des Lames ST EVOLUTION (AMCF) - AT 2.2/21-1823_V1 - AT 2.1/17-1790_V3 du CW 50-SC - AT 2.2/16-1728_V1 de l'Argelite - - • Suppression de : - INDUSWALL-PROMISTYL Feu B/HB AT 2/13-1594_V1 - Parklex Facade Ossature Bois AT 2.2/11-1473_V2 - Piterak AT 2/14-1658 - Reynobond® Système Riveté / Système Vissé AT 2.2/16-1733_V1 - Reynobond Système Cassettes AT 2.2/11-1440_V1 - | SD
|  |  |  | • Passage sur liste verte de la C2p de : - AT 2.2/16-1742_V1 du procédé | SD
|  |  |  | • Modifications de tous les procédés de façades légères vitrées pour introduire les limites de pression de vent donénes par le domaine d'emploi en fct de la hauteur du bâtiment et de sa situation. La mention "- La limitation donnée ci-contre a été déterminée selon les pressions à l'ELS données dans la fiche technique 45 de la COPREC et en considérant la pression limite susnommée." a été ajoutée en précision. • ajout des colonnes ApL | SD
|  |  |  | ONGLET ACCESSOIRES DE FACADE suppression des pares soleil | SD
6 | 2022-04-01 |  |  | ONGLET FACADE • Suppression (du fait d'une fin de durée de validité à de : - AT 2.2/21-1810_V1 StoVentec S.C.M. revêtements collés sur support Bois - AT 2.2/16-1730_V1 Alucobond Système Cassettes - AT 2.2/21-1809_V1 Max Exterior fixations invisibles système ME05 FR MODULO - AT 2.1/18-1793_V2 JI VULCASTEEL WALL FC - DTA 2.1/18-1793_V2-E1 KS 1000 SFF - AT 2.2/15-1663_V1 Colorpan Types Selekta, 155, Heritage-Selekta - AT 2.2/18-1796_V1 Weathertex Vgroove 150 et 300, Weathertex Ecogroove 150, Weathertex Millwood (Parnasia) Otawa/Otawa XL (FP Bois) Weathertex bardage fibres de bois Texwood (ISB France) - AT 2/16-1727 Acrytherm R - DTA 2.1/14-1650_V1 GEODE MXm (Tjr sur C2P à date ) - AT 2.2/18-1790_V1 Trespa Pura NFC® Lap – à recouvrement ! (Tjr sur C2P à date ) - AT 2.2/18-1791_V1 Trespa Pura NFC® Flush – à emboîtement (Tjr sur C2P à date ) - AT 2.2/18-1792_V1 Précibric / Précidal (Tjr sur C2P à date ) - AT 2.2/14-1662_V2 MINERAL-COLORELITE line Vêture / MINERAL-COLORELITE Vêture TYPE 0 - AT 2.2/21-1818_V1 Rockpanel Durable Ossature Bois - AT 2.2/21-1817_V1 SINIAT AQUABOARD (Tjr sur C2P à date ) - AT 2.2/21-1816_V1 Carea Rainuré Bardage Vertical - AT 2.2/17-1786_V2.1 ALPOLIC - SYSTÈME CASSETTES – TF1 | SD
|  |  |  | ONGLET FACADE • Suppression et remplacement de : - AT 2.2/14-1611_V1 annule et remplace AT 2/14-1611*01Mod - AT 2.2/17-1786_V3 annule et remplace AT 2.2/17-1786_V2 - AT 2.2/14-1660_V2 annule et remplace AT 2.2/14-1660_V1 - AT 2.2/18-1791_V2 annule et remplace AT 2.2/18-1791_V1 - AT 2.2/16-1742_V1 par le AT 2.2/21-1830_V1 du CEDRAL LAP - AT 2.3/13-1562_V4 annule et remplace l'AT 2.3/13-1562_V3 du KS 1170 TFF • Suppression de : - AT 2.2/13-1584_V1 plus admis sur FOB COB CLT | SD
|  |  |  | ONGLET FACADE • Ajout de : - AT 2.2/14-1611_V1 STENI NATURE, STENI COLOUR et STENI VISION Ossature Bois - AT 2.2/17-1786_V3 ALPOLIC - SYSTÈME CASSETTES - AT 2.2/18-1791_V2 Pura ® NFC - AT 2.2/21-1822_V1 EQUITONE Fixation invisible Tergo Design NB : - l'AT 2.2/14-1660_V2 Swish Roofline n'a pas été ajouté car c'est un accessoire de sous-toiture pas façade à proprement parler | SD
|  |  |  | ONGLET FACADE • Suppression de : - ATEx a 2382_V1 DELTA FASSADE | SD
2022-01-06 | 2022-04-12 |  |  | modification mise en page suite à la demande d'Emilie FERCHAUD | SD
7 | 2022-12-15 | ONGLET FACADE | Modification organisation du tableau | Scindage de la colonne Observation en "Observation sur la limitation de hauteur" et "Observation Simsique" Ajout d'une colonne avec les liens des évaluations techniques Ajout de la colonne : Application des règles parasismiques PS-MI | DL
7 | 2022-12-15 | ONGLET FACADE | Ajout | AT 2.2/21-1829_V1 HardiePlank VL® | DL
7 | 2022-12-15 | ONGLET FACADE | Suppression et remplacement | DTA 2.1/12-1503_V2 par DTA 2.1/12-1503_V3 Ouvrants intégrés dans FW 50+ / FW 50+ H – OI | DL
7 | 2022-12-15 | ONGLET FACADE | Suppression et remplacement | DTA 2.1/13-1537_V1 par DTA 2.1/13-1537_V2 SFC 85 Type A et B | DL
7 | 2022-12-15 | ONGLET FACADE | Suppression et remplacement | DTA 2.1/13-1599_V2 par DTA 2.1/13-1599_V3 CW 50 FV | DL
7 | 2022-12-15 | ONGLET FACADE | Suppression et remplacement | AT 2.1/14-1638_V1 par AT 2.1/14-1638_V2 DB 3.0 | DL
7 | 2022-12-15 | ONGLET FACADE | Suppression et remplacement | DTA 2.1/15-1707_V2 par DTA 2.1/15-1707_V3 Trimoterm FTV | DL
7 | 2022-12-15 | ONGLET FACADE | Suppression et remplacement | AT 2.1/19-1800_V1 par AT 2.1/19-1800_V1.1 AOC 50 TI / AOC 60 TI | DL
7 | 2022-12-15 | ONGLET FACADE | Suppression et remplacement | DTA 2.1/20-1809_V1 par DTA 2.1/20-1809_V2 CW 86 | DL
7 | 2022-12-15 | ONGLET FACADE | Suppression et remplacement | AT 2.2/13-1547_V2 par AT 2.2/13-1547_V3 ACRYTHERM D | DL
7 | 2022-12-15 | ONGLET FACADE | Suppression et remplacement | AT 2.2/21-1810_V1 par 2.2/22-1835_V1 STOVENTEC SCM | DL
7 | 2022-12-15 | ONGLET FACADE | Suppression et remplacement | AT 2.2/16-1742_V1 par AT 2.2/16-1742_V2 DuPont Corian® EC -Système de fixations invisibles | DL
7 | 2022-12-15 | ONGLET FACADE | Suppression et remplacement | ATEx 2864_V1 par ATEx 2864_V2 BLOC STAR | DL
7 | 2022-12-15 | ONGLET FACADE | Suppression et remplacement (Cause scission des AT) | AT 2/16-1776 par AT 2.2/21-1818_V2 Rockpanel Durable Ossature Bois sur support bois | DL
7 | 2022-12-15 | ONGLET FACADE | Suppression et remplacement (Cause scission des AT) | AT 2.2/10-1419_V1par AT 2.2/21-1832_V1 ELITE Bardage Type 1 sur support bois | DL
7 | 2022-12-15 | ONGLET FACADE | Suppression et remplacement (Cause scission des AT) | AT 2.2/11-1483_V3 par AT 2.2/21-1833_V1 CAREA Emboitement Bardage sur support bois | DL
7 | 2022-12-15 | ONGLET FACADE | Suppression et remplacement (Cause scission des AT) | AT 2.2/12-1529_V2 par AT 2.2/21-1834_V1 AQUAPANEL® Outdoor Bardage sur support bois | DL
7 | 2022-12-15 | ONGLET FACADE | Suppression et remplacement (Cause scission des AT) | AT 2.2/14-1633_V2 par AT 2.2/21-1835_V1 Vetisol Veticlip sur support bois | DL
7 | 2022-12-15 | ONGLET FACADE | Suppression (du fait d'une fin de durée de validité | DTA 2.1/13-1562_V4 KS 1170 TFF | DL
7 | 2022-12-15 | ONGLET FACADE | Suppression (du fait d'une fin de durée de validité | AT 2.1/13-1571_V2 Spider Glass® Systems (A date du 28/11/2022 Référencé encore sur C2p) | DL
7 | 2022-12-15 | ONGLET FACADE | Suppression (du fait d'une fin de durée de validité | DTA 2.1/13-1573_V1 STABALUX H/ZL – Façade bois | DL
7 | 2022-12-15 | ONGLET FACADE | Suppression (du fait d'une fin de durée de validité | DTA 2.1/14-1622_V1 ISOFIRE WALL | DL
7 | 2022-12-15 | ONGLET FACADE | Suppression (du fait d'une fin de durée de validité | AT 2.1/14-1636_V1.1 Façade PANOBLOC® | DL
7 | 2022-12-15 | ONGLET FACADE | Suppression (du fait d'une fin de durée de validité | DTA 2.1/15-1675_V2 JI VULCASTEEL WALL FT | DL
7 | 2022-12-15 | ONGLET FACADE | Suppression (du fait d'une fin de durée de validité | AT 2.2/10-1419_V1 ELITE Bardage Type 1 | DL
7 | 2022-12-15 | ONGLET FACADE | Suppression (du fait d'une fin de durée de validité | AT 2.2/11-1483_V3 CAREA Emboitement Bardage | DL
7 | 2022-12-15 | ONGLET FACADE | Suppression (du fait d'une fin de durée de validité | AT 2.2/12-1507_V1 Granitech-GHV | DL
7 | 2022-12-15 | ONGLET FACADE | Suppression (du fait d'une fin de durée de validité | AT 2.2/12-1529_V1 AQUAPANEL® Outdoor Bardage | DL
7 | 2022-12-15 | ONGLET FACADE | Suppression (du fait d'une fin de durée de validité | AT 2.2/14-1624_V2 PORCELANOSA KRION® LUX | DL
7 | 2022-12-15 | ONGLET FACADE | Suppression (du fait d'une fin de durée de validité | AT 2.2/14-1628_V1 Granitech-GHS | DL
7 | 2022-12-15 | ONGLET FACADE | Suppression (du fait d'une fin de durée de validité | AT 2.2/14-1633_V2 Vetisol Veticlip | DL
7 | 2022-12-15 | ONGLET FACADE | Suppression (du fait d'une fin de durée de validité | AT 2.2/15-1686_V1 V-URBAN OB et OM | DL
7 | 2022-12-15 | ONGLET FACADE | Suppression (du fait d'une fin de durée de validité | AT 2.2/15-1701_V1 Gebrik | DL
7 | 2022-12-15 | ONGLET FACADE | Suppression (du fait d'une fin de durée de validité | AT 2.2/17-1784_V1 VETAbric vêtage | DL
7 | 2022-12-15 | ONGLET FACADE | Suppression (du fait d'une fin de durée de validité | AT 2.2/19-1803_V2 ALPOLIC - SYSTÈME FIXATION VISIBLE | DL
7 | 2022-12-15 | ONGLET FACADE | Suppression (du fait d'une fin de durée de validité | AT 2.2/19-1803_V2-E1 PREFABOND | DL
7 | 2022-12-15 | ONGLET FACADE | Suppression (du fait d'une fin de durée de validité | AT 2.2/21-1819_V1 CLAD 4, CLAD 14 et SMART 2, SMART 4, SMART 9 sur support bois | DL
7 | 2022-12-15 | ONGLET FACADE | Suppression (du fait d'une fin de durée de validité | AT 2.2/21-1820_V1 larson® Riveté / Vissé | DL
7 | 2022-12-15 | ONGLET FACADE | Suppression (du fait d'une fin de durée de validité | AT 2.2/21-1824_V1 VETAbric bardage sur support bois | DL
7 | 2022-12-15 | ONGLET FACADE | Suppression (du fait d'une fin de durée de validité | AT 2.2/21-1827_V1 COVER 6, COVER 14 et COVER 30 sur support bois | DL
7 | 2022-12-15 | ONGLET FACADE | Suppression (du fait d'une fin de durée de validité | AT 2/15-1679 CAREA Insert : ARTEMA | DL
7 | 2022-12-15 | ONGLET FACADE | Suppression (du fait d'une fin de durée de validité | AT 2/15/1699 CANEXEL | DL
7 | 2022-12-15 | ONGLET FACADE | Suppression (du fait d'une fin de durée de validité | DTA 2/16-1737 JC 84 VEC-S / JC 90 VEC-S (A date du 28/11/2022 Référencé encore sur C2p) | DL
7 | 2022-12-15 | ONGLET FACADE | Suppression (du fait d'une fin de durée de validité | DTA 2/16-1743 1204 Kadrille VEC non bordé | DL
7 | 2022-12-15 | ONGLET FACADE | Suppression (du fait d'une fin de durée de validité | DTA 2/16-1744 1204 Kadrille VEC | DL
7 | 2022-12-15 | ONGLET FACADE | Suppression (du fait d'une fin de durée de validité | DTA 2/16-1759 | DL
7 | 2022-12-15 | ONGLET FACADE | Suppression (du fait d'une fin de durée de validité | ATT 20/017_V1 Equitone [Natura] /Equitone [Pictura] / Equitone [Textura] sur Ossature bois | DL
7 | 2022-12-15 | ONGLET FACADE | Suppression (du fait d'une fin de durée de validité | ATEx cas a 2697_V1 MINERAL-COLOR-ELITE-CHROMATIQUE | DL
8 | 2023-06-12 | ONGLET FACADE | Modification organisation du tableau | Intégration d'un module de recherche simplifié | DL
8 | 2023-06-12 | ONGLET FACADE | Modification organisation du tableau | Intégration des procédé d'ETICS | DL
8 | 2023-06-12 | ONGLET FACADE | Modification organisation du tableau | Onglet Facade est devenu BDD_Revetements _Exterieurs
8 | 2023-06-12 | ONGLET BDD_REVETEMENTS EXT | Suppression et remplacement | DTA 2.1/13-1537_V2 par DTA 2.1/13-1537_V3 SFC 85 Type A et B | DL
8 | 2023-06-12 | ONGLET BDD_REVETEMENTS EXT | Suppression et remplacement | DTA 2.1/15-1696_V1 par DTA 2.1/15-1696_V2 VISIOMIXTE MéO | DL
8 | 2023-06-12 | ONGLET BDD_REVETEMENTS EXT | Suppression (du fait d'une fin de durée de validité | AT 2.1/19-1800_V1.1 AOC 50 TI / AOC 60 TI | DL
8 | 2023-06-12 | ONGLET BDD_REVETEMENTS EXT | Suppression et remplacement | AT 2.1/20-1807_V2 par AT 2.1/20-1807_V3 Brise-soleil TERREAL | DL
8 | 2023-06-12 | ONGLET BDD_REVETEMENTS EXT | Suppression et remplacement | AT 2.2/12-1512_V1 par AT 2.2/12-1512_V2 DURACOLOR DURALAP | DL
8 | 2023-06-12 | ONGLET BDD_REVETEMENTS EXT | Suppression (du fait d'une fin de durée de validité | AT 2.2/13-1542_V2 V-Clip® | DL
8 | 2023-06-12 | ONGLET BDD_REVETEMENTS EXT | Suppression et remplacement | AT 2.2/13-1556_V2 par AT 2.2/13-1556_V2 CEDRAL CLICK | DL
8 | 2023-06-12 | ONGLET BDD_REVETEMENTS EXT | Suppression et remplacement | AT 2.2/13-1567_V4 par AT 2.2/13-1567_V5 Stone Performance Process | DL
8 | 2023-06-12 | ONGLET BDD_REVETEMENTS EXT | Suppression (du fait d'une fin de durée de validité | AT 2.2/14-1623_V1 Système ME03 FR Scaléo Clins Max Exterior/ Max Universal | DL
8 | 2023-06-12 | ONGLET BDD_REVETEMENTS EXT | Suppression et remplacement | AT 2.2/14-1625_V2 par AT 2.2/14-1625_V3 ROCKBARDAGE | DL
8 | 2023-06-12 | ONGLET BDD_REVETEMENTS EXT | Suppression (du fait d'une fin de durée de validité | AT 2.2/14-1635_V1 ThermoChoc | DL
8 | 2023-06-12 | ONGLET BDD_REVETEMENTS EXT | Suppression (du fait d'une fin de durée de validité | AT 2.2/15-1666_V2 StoVentec R Enduits | DL
8 | 2023-06-12 | ONGLET BDD_REVETEMENTS EXT | Suppression (du fait d'une fin de durée de validité | AT 2.2/15-1688_V1 EQUITONE [Natura], [Textura], [Pictura] Fixation invisible TERGO | DL
8 | 2023-06-12 | ONGLET BDD_REVETEMENTS EXT | Suppression (du fait d'une fin de durée de validité | AT 2.2/16-1728_V1 Argelite | DL
8 | 2023-06-12 | ONGLET BDD_REVETEMENTS EXT | Suppression et remplacement | AT 2.2/17-1786_V3 par AT 2.2/17-1784_V2 VETAbric, VETApier, VETAcime vêtage | DL
8 | 2023-06-12 | ONGLET BDD_REVETEMENTS EXT | Suppression et remplacement | AT 2.2/18-1793_V1.1 par AT 2.2/18-1793_V2 Piterak XS | DL
8 | 2023-06-12 | ONGLET BDD_REVETEMENTS EXT | Suppression et remplacement | AT 2.2/21-1808_V1 par AT 2.2/21-1808_V2 LAMINAM 5+ CLIP DE FIXATION | DL
8 | 2023-06-12 | ONGLET BDD_REVETEMENTS EXT | Suppression (du fait d'une fin de durée de validité | AT 2.2/21-1823_V1 HardiePlank® sur support bois | DL
8 | 2023-06-12 | ONGLET BDD_REVETEMENTS EXT | Suppression (du fait d'une fin de durée de validité | AT 2.2/21-1830_V1 CEDRAL LAP | DL
8 | 2023-06-12 | ONGLET BDD_REVETEMENTS EXT | Suppression et remplacement | AT 2.2/22-1835_V1 par AT 2.2/22-1835_V2 StoVentec S.C.M. revêtements collés sur support Bois | DL
8 | 2023-06-12 | ONGLET BDD_REVETEMENTS EXT | Suppression (du fait d'une fin de durée de validité | AT 2/14-1629_V1 ArGeTon | DL
8 | 2023-06-12 | ONGLET BDD_REVETEMENTS EXT | Suppression (du fait d'une fin de durée de validité | AT 2/16-1745 Therm+ 50, 56, 76 HI | DL
8 | 2023-06-12 | ONGLET BDD_REVETEMENTS EXT | Suppression et remplacement (Cause scission des AT) | AT 2.2/13-1542_V2 par AT 2.2/22-1838_V1 V-Clip® sur support Bois | DL
8 | 2023-06-12 | ONGLET BDD_REVETEMENTS EXT | Suppression et remplacement (Cause scission des AT) | AT 2.2/15-1666_V2 par AT 2.2/22-1840_V1 StoVentec R Enduits sur support bois | DL
8 | 2023-06-12 | ONGLET BDD_REVETEMENTS EXT | Suppression et remplacement (Cause scission des AT) | AT 2/14-1629_V1 par AT 2.2/22-1841_V1 ArGeTon sur support COB/CLT | DL
8 | 2023-06-12 | ONGLET BDD_REVETEMENTS EXT | Suppression et remplacement (Cause scission des AT) | AT 2/16-1728 par AT 2.2/22-1842_V1 Argelite sur support bois | DL
8 | 2023-06-12 | ONGLET BDD_REVETEMENTS EXT | Suppression et remplacement (Cause scission des AT) | AT 2.2/14-1623_V1 par AT 2.2/23-1851_V1 Système ME03 FR Scaléo Clins Max Exterior/ Max Universal sur support bois | DL
8 | 2023-06-12 | ONGLET BDD_REVETEMENTS EXT | Suppression (du fait d'une fin de durée de validité | ATEx de cas a 21/026_V1 Fibre C concrete skin et öko skin | DL
8 | 2023-06-12 | ONGLET BDD_REVETEMENTS EXT | Suppression et remplacement (Cause scission des AT) | ATEx de cas a 2773-V2 par ATEx de cas a 2773-v3 Système ETICS sur CLT | DL
8 | 2023-06-12 | ONGLET BDD_REVETEMENTS EXT | Suppression (du fait d'une fin de durée de validité | AT 7/17-1703_V1 PRB THERMOLOOK GF/GM MOB | DL
8 | 2023-06-12 | ONGLET BDD_REVETEMENTS EXT | Suppression et remplacement | AT 7/18-1747_V1 par AT 7/18-1747_V2 StoTherm Minéral COB | DL
9 | 2023-10-17 | ONGLET BDD_REVETEMENTS EXT | Prorogation | AT 2.2/21-1834_V1 AQUAPANEL® Outdoor Bardage sur support bois | DL
9 | 2023-10-17 | ONGLET BDD_REVETEMENTS EXT | Ajout | AT 2.2/21-1823_V2 HardiePlank® sur support bois | DL
9 | 2023-10-17 | ONGLET BDD_REVETEMENTS EXT | Suppression et remplacement (Cause scission des AT) | AT 2.2/16-1729_V1 par AT 2.2/23-1852_V1 Alphaton HF | DL
9 | 2023-10-17 | ONGLET BDD_REVETEMENTS EXT | Suppression et remplacement | AT 2.2/17-1787_V3 par AT 2.2/17-1787_V3 VETAbric+, VETApier+ Bardage | DL
9 | 2023-10-17 | ONGLET BDD_REVETEMENTS EXT | Ajout | AT 2.2/21-1817_V2 SINIAT AQUABOARD sur support bois | DL
9 | 2023-10-17 | ONGLET BDD_REVETEMENTS EXT | Ajout | AT 2.2/18-1794_V2 ACT | DL
9 | 2023-10-17 | ONGLET BDD_REVETEMENTS EXT | Ajout | AT 2.2/21-1830_V2 CEDRAL LAP sur support bois | DL
9 | 2023-10-17 | ONGLET BDD_REVETEMENTS EXT | Ajout | AT 7/17-1703_V2 PRB THERMOLOOK GF/GM MOB | DL
9 | 2023-10-17 | ONGLET BDD_REVETEMENTS EXT | Ajout | AT 2.2/19-1803_V3 ALPOLIC - SYSTÈME FIXATION VISIBLE | DL
10 | 2023-11-24 | ONGLET BDD_REVETEMENTS EXT | Suppression et remplacement | AT 7/18-1717_V1 par AT 7/18-1717_V2 PRB THERMOLOOK EMI MOB | DL
10 | 2023-11-24 | ONGLET BDD_REVETEMENTS EXT | Suppression et remplacement | AT 2.2/14-1635_V1 par 2.2/14-1635_V2 ThermoChoc | DL
10 | 2023-11-24 | ONGLET BDD_REVETEMENTS EXT | Suppression et remplacement | ATEx 2836_v1 par ATEx 2836_v2 GEBRIK®JM | DL
10 | 2023-11-24 | ONGLET BDD_REVETEMENTS EXT | Ajout | ATEx 3114_v2 StoVentec R Enduits sur support bois et StoVentec S.C.M. revêtements collés sur support Bois | DL
Version 03 | 2024-05-30 | ONGLET BDD_REVETEMENTS EXT | Ajout | AT 7/17-1685_V2 Rhéatherm 600 COB | DL
Version 03 | 2024-05-30 | ONGLET BDD_REVETEMENTS EXT | Suppression et remplacement | AT 2.2/20-1809_V1.1 par AT 2.2/20-1809_V2 Bardage Ductal® F Clad® fixation invisible | DL
Version 03 | 2024-05-30 | ONGLET BDD_REVETEMENTS EXT | Suppression et remplacement | AT 2.2/21-1827_V3 par AT 2.2/21-1827_V3 COVER 6, COVER 14, COVER 30_sur support bois | DL
Version 03 | 2024-05-30 | ONGLET BDD_REVETEMENTS EXT | Suppression et remplacement | AT 2.1/21-1816_V1 par AT 2.1/21-1816_V2 Baguettes MOEDING | DL
Version 03 | 2024-05-30 | ONGLET BDD_REVETEMENTS EXT | Prorogation | AT 2.2/10-1425_V3.1 Vétisol Vétirail | DL
Version 03 | 2024-05-30 | ONGLET BDD_REVETEMENTS EXT | Suppression et remplacement |  | DL
Version 03 | 2024-06-26 | ONGLET BDD_REVETEMENTS EXT | Suppression et remplacement | AT 2.2/22-1837_V2 par AT 2.2/22-1837_V3 DELTA FASSADE 20/20 PLUS DELTA FASSADE 50/50 PLUS | DL
Version 03 | 2024-06-26 | ONGLET BDD_REVETEMENTS EXT | Suppression et remplacement | AT 2.2/22-1840_V1 par AT 2.2/22-1840_V1 Stoventec R Enduits sur support bois | DL
Version 03 | 2024-06-26 | ONGLET BDD_REVETEMENTS EXT | Suppression et remplacement | AT 7/18-1742_V2 par AT 7/18-1742_V1 webertherm XM roche COB | DL
Version 04 | 2025-02-05 | ONGLET BDD_REVETEMENTS EXT | Suppression et remplacement | AT 2.1/14-1636_V3 par AT n° 2.1/14-1636_V2 Façade Panobloc | DL
Version 04 | 2025-02-05 | ONGLET BDD_REVETEMENTS EXT | Suppression et remplacement | AT 2.2/22-1838_V2 par AT n° 2.2/22-1838_V1 V-Clip® sur support Bois | DL
Version 04 | 2025-02-05 | ONGLET BDD_REVETEMENTS EXT | Suppression et remplacement | AT 2.2/21-1808_V3 par AT n° 2.2/21-1808_V2 LAMINAM 5+ CLIP DE FIXATION | DL
Version 04 | 2025-02-05 | ONGLET BDD_REVETEMENTS EXT | Suppression et remplacement | AT 2.2/21-1818_V3 par AT n° 2.2/21-1818_V2 Rockpanel Durable Ossature Bois sur support bois | DL
Version 04 | 2025-02-05 | ONGLET BDD_REVETEMENTS EXT | Suppression et remplacement | AT 2.2/15-1699_V2 par AT n° 2.2/15-1699 Canexel | DL
Version 04 | 2025-02-05 | ONGLET BDD_REVETEMENTS EXT | Suppression et remplacement | AT n°2.2/23-1851_V2 Système ME03 FR Scaléo Clins Max Exterior/ Max Universal sur support bois par AT n° 2.2/23-1851_V1 | DL
Version 04 | 2025-02-05 | ONGLET BDD_REVETEMENTS EXT | Suppression et remplacement | AT n°2.2/21-1829_V2 HardiePlank VL® par AT n° 2.2/21-1829_V1 | DL
Version 04 | 2025-02-05 | ONGLET BDD_REVETEMENTS EXT | Suppression et remplacement | AT n°2.2/21-1814_V2 PORCELANOSA KRION LUX® fixation C-BOLT® par AT n° 2.2/21-1814_V1 | DL
Version 04 | 2025-02-05 | ONGLET BDD_REVETEMENTS EXT | Suppression et remplacement | ATEx n°2952_v2 Max® Exterior ECLIP'S Fixations invisibles par ATEx cas a n° 2952_v1 | DL
Version 04 | 2025-02-05 | ONGLET BDD_REVETEMENTS EXT | Suppression et remplacement | AT n°2.2/21-1822_V2 Equitone Fixation invisible Tergo Design par AT n° 2.2/21-1822_V1 | DL
Version 04 | 2025-02-05 | ONGLET BDD_REVETEMENTS EXT | Suppression et remplacement | AT n°2.2/21-1824_V3 VETAbric, VETApier, VETAcime Bardage sur support Bois par AT n° 2.2/21-1824_V2 | DL
Version 04 | 2025-02-05 | ONGLET BDD_REVETEMENTS EXT | Ajout | ATEx n°3323_v1 StoTherm Wood 1 | DL
Version 04 | 2025-02-05 | ONGLET BDD_REVETEMENTS EXT | Suppression et remplacement | L'Avis Technique n°7/17-1687_V3 Armaterm Bois Poudre WF annule et remplace l' Avis Technique n° 7/17-1687_V2 | DL
Version 04 | 2025-02-05 | ONGLET BDD_REVETEMENTS EXT | Ajout | AT n°2.1/24-1842_v1 Wicline 70SG | DL
Version 04 | 2025-02-05 | ONGLET BDD_REVETEMENTS EXT | Suppression et remplacement | Le Document Technique d'Application (DTA) n°2.3/15-1707_V5 Trimoterm FTV annule et remplace le Document Technique d'Application (DTA) n° 2.3/15-1707_V4 | DL
Version 04 | 2025-02-05 | ONGLET BDD_REVETEMENTS EXT | Suppression et remplacement | Le Document Technique d'Application (DTA) n°2.3/17-1780_V3 Trimoterm FTV HL Power T / Power S annule et remplace le Document Technique d'Application (DTA) n° 2.3/17-1780_V2 | DL
Version 04 | 2025-02-05 | ONGLET BDD_REVETEMENTS EXT | Suppression et remplacement | 2.3/24-1841_V1 PROMIROCK S | DL
Version 04 | 2025-02-05 | ONGLET BDD_REVETEMENTS EXT | Suppression et remplacement | Le Document Technique d'Application (DTA) n°2.3/13-1592_V8 BENCHMARK annule et remplace le Document Technique d'Application (DTA) n° 2.3/13-1592_V7 | DL
Version 04 | 2025-02-05 | ONGLET BDD_REVETEMENTS EXT | Suppression et remplacement | Le Document Technique d'Application (DTA) n°2.3/13-1593_V8 Architecturale de bardage annule et remplace le Document Technique d'Application (DTA) n° 2.3/13-1593_V7 | DL
Version 04 | 2025-02-05 | ONGLET BDD_REVETEMENTS EXT | Suppression et remplacement | Le Document Technique d'Application (DTA) n°2.3/21-1814_V3 ITP MEC W annule et remplace le Document Technique d'Application (DTA) n° 2.3/21-1814_V2 | DL
Version 04 | 2025-02-05 | ONGLET BDD_REVETEMENTS EXT | Suppression et remplacement | Le Document Technique d'Application (DTA) n°2.3/13-1586_V4 KS 1180 AB annule et remplace le Document Technique d'Application (DTA) n° 2.3/13-1586_V3 | DL
Version 04 | 2025-02-05 | ONGLET BDD_REVETEMENTS EXT | Ajout | 2.3/24-1839_V1 PROMIROCK V | DL
Version 04 | 2025-02-05 | ONGLET BDD_REVETEMENTS EXT | Suppression et remplacement | Le Document Technique d'Application (DTA) n°2.3/14-1640_V2 MONOLAINE B Pose verticale Pose horizontale annule et remplace le Document Technique d'Application (DTA) n° 2.3/14-1640_V1 | DL
Version 04 | 2025-02-05 | ONGLET BDD_REVETEMENTS EXT | Suppression et remplacement | Le Document Technique d'Application (DTA) n°2.3/13-1562_V5 KS 1170 TFF annule et remplace le Document Technique d'Application (DTA) n° 2.3/13-1562_V4 | DL
Version 04 | 2025-02-05 | ONGLET BDD_REVETEMENTS EXT | Suppression et remplacement | Le Document Technique d'Application (DTA) n°2.3/15-1685_V2 Qbiss One Power T annule et remplace le Document Technique d'Application (DTA) n° 2.3/15-1685_V1 | DL
Version 04 | 2025-02-05 | ONGLET BDD_REVETEMENTS EXT | Suppression et remplacement | Le Document Technique d'Application (DTA) n°2.3/18-1795_V2 FACADISO/HI-PIR ST annule et remplace le Document Technique d'Application (DTA) n° 2.3/18-1795_V1 | DL
Version 04 | 2025-02-05 | ONGLET BDD_REVETEMENTS EXT | Suppression et remplacement | Le Document Technique d'Application (DTA) n°2.3/18-1793_V3 JI VULCASTEEL WALL FC annule et remplace le Document Technique d'Application (DTA) n° 2.3/18-1793_V2 | DL
Version 04 | 2025-02-05 | ONGLET BDD_REVETEMENTS EXT | Suppression et remplacement | Le Document Technique d'Application (DTA) n°2.3/15-1675_V3 JI VULCASTEEL WALL FT annule et remplace le Document Technique d'Application (DTA) n° 2.3/15-1675_V2 | DL
Version 04 | 2025-02-05 | ONGLET BDD_REVETEMENTS EXT | Suppression et remplacement | Le Document Technique d'Application (DTA) n°2.3/14-1622_V2 ISOFIRE WALL annule et remplace le Document Technique d'Application (DTA) n° 2.3/14-1622_V1 | DL
Version 04 | 2025-02-05 | ONGLET BDD_REVETEMENTS EXT | Ajout | AT 2.3/16-1723_V1 TARANOS - VULCANOS | DL
Version 04 | 2025-02-05 | ONGLET BDD_REVETEMENTS EXT | Ajout | AT 2.3/16-1739_V1 AGNIOS | DL
Version 04 | 2025-02-05 | ONGLET BDD_REVETEMENTS EXT | Suppression et remplacement | L'Avis Technique n°2.1/16-1713_V2 Barro® annule et remplace l' Avis Technique n° 2/16-1713 | DL
Version 04 | 2025-02-05 | ONGLET BDD_REVETEMENTS EXT | Suppression et remplacement | L'Avis Technique n°2.2/14-1634_V4 Panneaux M32 – M62 Pose en vêture-vêtage annule et remplace l' Avis Technique n° 2.2/14-1634_V3 | DL
Version 04 | 2025-02-05 | ONGLET BDD_REVETEMENTS EXT | Suppression et remplacement | L'Avis Technique n°2.2/24-1859_V1 Isosystems-Blocstar est une évaluation récente | DL
Version 04 | 2025-02-05 | ONGLET BDD_REVETEMENTS EXT | Suppression et remplacement | Le Appréciation Technique d'Expérimentation (ATEx cas a) n°2948_v2 StoTherm Mineral COB sur support COB / CLT annule et remplace le Appréciation Technique d'Expérimentation (ATEx cas a) n° 2948_v1 | DL
Version 04 | 2025-02-05 | ONGLET BDD_REVETEMENTS EXT | Suppression et remplacement | Le Document Technique d'Application (DTA) n°7/24-1811_V1 K-Therm XT LM COB est une évaluation récente | DL
Version 04 | 2025-02-05 | ONGLET BDD_REVETEMENTS EXT | Suppression et remplacement | Régles professionnelles Enduit sur béton de chanvre | DL
Version 04 | 2025-02-05 | ONGLET BDD_REVETEMENTS EXT | Suppression et remplacement | L'Avis Technique n°7/20-1778_V2 webertherm XM natura COB annule et remplace l' Avis Technique n° 7/20-1778_V1 | DL
Version 04 | 2025-02-05 | ONGLET BDD_REVETEMENTS EXT | Suppression et remplacement | L'Avis Technique n°7/19-1759_V2 PARA-THERM MOB Wood Tradi annule et remplace l' Avis Technique n° 7/19-1759_V1 | DL
Version 04 | 2025-02-05 | ONGLET BDD_REVETEMENTS EXT | Suppression et remplacement | Le Document Technique d'Application (DTA) n°7/24-1814_V1 K-Therm XT PSE COB est une évaluation récente | DL
Version 04 | 2025-02-05 | ONGLET BDD_REVETEMENTS EXT | Suppression et remplacement | L'Avis Technique n°7/19-1757_V2 PARA-THERM MOB TRADI annule et remplace l' Avis Technique n° 7/19-1757_V1 | DL
Version 04 | 2025-02-05 | ONGLET BDD_REVETEMENTS EXT | Suppression et remplacement | L'Avis Technique n°7/18-1740_V2 Armaterm Bois Poudre PSE annule et remplace l' Avis Technique n° 7/18-1740_V1 | DL
Version 04 | 2025-02-05 | ONGLET BDD_REVETEMENTS EXT | Suppression et remplacement | L'Avis Technique n°7/18-1727_V2 webertherm XM PSE COB annule et remplace l' Avis Technique n° 7/18-1727_V1 | DL
Version 04 | 2025-02-05 | ONGLET BDD_REVETEMENTS EXT | Modification organisation du tableau | Ajout des colonnes relatives à la hauteur 20m | DL
Version 04 | 2025-02-05 | ONGLET BDD_REVETEMENTS EXT | Modification organisation du tableau | Ajout des colonnes relatives à la hauteur 33m | DL
DL
DL

## ANALYSE SCENARIOS (hidden)
VERIFIER ET BON | SUPPORT | Hauteur | SITUATION | ZONE DE SISMICITE | CATEGORIE
OUI | Charpente
OUI | COB
OUI | FOB
OUI | CLT
OUI |  | 6 | a,b,c,d
OUI |  | 9 | a,b,c,d
OUI |  | 10 | a,b,c,d
OUI |  | 18 | a,b,c,d
OUI |  | 28 | a,b,c,d
OUI |  | 40 | a,b,c,d
OUI |  | 50 | a,b,c,d
OUI |  |  |  | 1 | I /II / III / IV
OUI |  |  |  | 2 | I /II / III / IV
OUI |  |  |  | 3 | I /II / III / IV
OUI |  |  |  | 4 | I /II / III / IV
OUI | Charpente | 6 | a,b,c,d
OUI | Charpente | 9 | a,b,c,d
OUI | Charpente | 10 | a,b,c,d
OUI | Charpente | 18 | a,b,c,d
OUI | Charpente | 28 | a,b,c,d
OUI | Charpente | 40 | a,b,c,d
OUI | Charpente | 50 | a,b,c,d
OUI | Charpente |  |  | 1 | I /II / III / IV
OUI | Charpente |  |  | 2 | I /II / III / IV
OUI | Charpente |  |  | 3 | I /II / III / IV
OUI | Charpente |  |  | 4 | I /II / III / IV
OUI | Charpente | 6 | a,b,c,d | 1 | I /II / III / IV
OUI | Charpente | 6 | a,b,c,d | 2 | I /II / III / IV
OUI | Charpente | 6 | a,b,c,d | 3 | I /II / III / IV
OUI | Charpente | 6 | a,b,c,d | 4 | I /II / III / IV
OUI | Charpente | 50 | a,b,c,d | 4 | IV
OUI | Charpente | 18 | a,b,c,d | 3 | III
OUI | COB | 6 | a,b,c,d
OUI | COB | 9 | a,b,c,d
OUI | COB | 10 | a,b,c,d
OUI | COB | 18 | a,b,c,d
OUI | COB | 28 | a,b,c,d
OUI | COB | 40 | a,b,c,d
OUI | COB | 50 | a,b,c,d
OUI | COB |  |  | 1 | I /II / III / IV
OUI | COB |  |  | 2 | I /II / III / IV
OUI | COB |  |  | 3 | I /II / III / IV
OUI | COB |  |  | 4 | I /II / III / IV
OUI | FOB | 6 | a,b,c,d
OUI | FOB | 9 | a,b,c,d
OUI | FOB | 10 | a,b,c,d
OUI | FOB | 18 | a,b,c,d
OUI | FOB | 28 | a,b,c,d
OUI | FOB | 40 | a,b,c,d
OUI | FOB | 50 | a,b,c,d
OUI | FOB |  |  | 1 | I /II / III / IV
OUI | FOB |  |  | 2 | I /II / III / IV
OUI | FOB |  |  | 3 | I /II / III / IV
OUI | FOB |  |  | 4 | I /II / III / IV
OUI | CLT | 6 | a,b,c,d
OUI | CLT | 9 | a,b,c,d
OUI | CLT | 10 | a,b,c,d
OUI | CLT | 18 | a,b,c,d
OUI | CLT | 28 | a,b,c,d
OUI | CLT | 40 | a,b,c,d
OUI | CLT | 50 | a,b,c,d
OUI | CLT |  |  | 1 | I /II / III / IV
OUI | CLT |  |  | 2 | I /II / III / IV
OUI | CLT |  |  | 3 | I /II / III / IV
OUI | CLT |  |  | 4 | I /II / III / IV
OUI | COB | 10 | a,b,c,d | 3 | IV
OUI | CLT | 28 | a,b,c,d | 2 | IV