## ACCUEIL
MODULE DE RECHERCHE SIMPLIFIEE DE PROCEDES D'ISOLATION BIOSOURCEE EN CONSTRUCTION BOIS
- ACCUEIL -
Version 04 du 14/02/2025
Date du dernier référencement : 12/02/2025
INTRODUCTION
Le présent document est un module de recherche permettant à l'utilisateur d'identifier rapidement les procédés existants pour un type de procédé appliqué à la construction bois et un domaine d'emploi donné tout en ayant une information sur le fait que les procédés relèvent à priori de la Technique Courante ou de la Technique Non Courante. Le présent module de recherche offre ainsi un outil complémentaire au BoisREF (voir lien ci-dessous) qui donne de nombreuses informations essentielles quant au domaine d’emploi et documents associés aux systèmes constructifs bois.
(https://catalogue-bois-construction.fr/referentiels-techniques/boisref/)
Le référencement représentant la base de données du module de recherche est basé sur les données jugées comme différenciantes selon les domaines d'emploi et informations générales des référentiels techniques : - du corpus des DTUs ; - du corpus des Recommandations Professionnelles RAGE ;
(https://www.proreno.fr/resultats?collection=recommandationsprofessionnelles)
- du corpus des ATEx de cas a, Avis Techniques et Documents Techniques d'Application. Documents librement accessibles sur le site du CSTB ou directement sur les pages internet des tenants de système qui en font la publication.
(https://www.cstb.fr/bases-donnees/rechercher-un-document)
Il est également laissé aux industriels la possibilité de faire référencer leurs procédés avec la démarche de référencement mise en place via un formulaire en ligne. Certaines demandes de référencement ont d'ailleurs déjà été faites et sont en cours d'analyse. Pour toute demande de renseignements ou de référencement il est possible de s'adresser à l'adresse e-mail ci-dessous.
leclubdesindustriels@ingeneco.eu
Financé par :
Conçu et réalisé par :

## NOTICE D'AIDE
MODULE DE RECHERCHE SIMPLIFIEE DE PROCEDES D'ISOLATION BIOSOURCEE EN CONSTRUCTION BOIS
- NOTICE D'ACCOMPAGNEMENT A L'UTILISATION -
Version 04 du 14/02/2025
INTRODUCTION
L'objectif de la présente Notice est de donner une démarche permettant de faciliter la première utilisation du module de recherche pour les procédés d'isolation biosourcée sur support bois. La figure ci-dessous présente un aperçu général du module de recherche.
Figure 1 : Aperçu général du module de recherche pour les procédés d'isolation biosourcée sur support bois
DEFINITION DU MODULE DE RECHERCHE
Le module de recherche va permettre de prendre en considération jusqu'à six critères principaux pour définir le domaine d'emploi du procédé d'isolation biosourcée sur support bois : - L'application visée du procédé (dite APPLICATION) avec pour certaines applications le choix du type de parement extérieur - Le type de bâtiment visé avec la définition de sa famille (Logement Habitation) ou de la hauteur du plancher bas du dernier niveau (ERP/CDT) (dit BATIMENT) - Le climat visé (dit CLIMAT) - La classification du local visé en fonction de son hygrométrie (dite HYGROMETRIE) - Le classement du local visé en fonction de l'exposition à l'humidité des parois (dit CLASSEMENT) - Les locaux climatisés ou rafraichis (dite CLIMATISATION) Si l'utilisateur souhaite prendre en compte un critère dans le module de recherche, il devra cocher la case du critère considéré en cliquant dessus: Nb : Le message "cocher la case paramètre recherché pour afficher la cellule de recherche, si souhaité" disparaît alors. Si au contraire, l'utilisateur souhaite retirer un critère du module de recherche, il suffit de décocher la case. Nb : Le message "cocher la case paramètre recherché pour afficher la cellule de recherche, si souhaité" réapparaît alors. A titre d'exemple, la figure ci-dessous présente le module de recherche avec les critères "APPLICATION" et "BÂTIMENT" cochés.
DEFINITION DU CRITERE DE L'APPLICATION VISEE
Pour faire une recherche prenant en compte l'application visée : a / Si elle n'est pas déjà cochée, cocher la case du critère de l'application comme expliqué précédemment ; b / Cliquer sur la cellule verte correspondante (voir exemple ci-dessous)
c / Cliquer sur la petite flèche qui s'affiche en bas à droite de la cellule pour afficher la liste déroulante.
d / Cliquer sur l'application recherchée entre : - Mur extérieur : isolation par l'intérieur de mur CLT (hors contre-cloison) - Mur extérieur : isolation entre montants de mur conforme au NF DTU 31.2 - Façade : isolation entre montants de façade conforme au NF DTU 31.4 - Plancher : isolation de plancher intermédiaire entre solives - Plafond : isolation de faux plafond suspendu sur plancher intermédiaire solivé - Plafond : isolation de faux plafond suspendu sur plancher intermédiaire en CLT - Combles perdus : isolation de plancher de combles perdus - Toiture ventilée : isolation par l'extérieur de rampant (charpente du DTU 31.1 ou DTU 31.2) par sarking - Toiture ventilée : isolation de toiture en rampant (charpentes du DTU 31.1 ou DTU 31.2 ou DTU 31.3) - Contre-cloison : isolation de contre-cloison conforme au NF DTU 25.41 dans une structure bois - Distribution intérieure : isolation de distribution intérieure conforme au NF DTU 25.41 dans une structure bois - Distribution intérieure : isolation de distribution intérieure conforme au NF DTU 31.2 A titre d'exemple, la figure ci-dessous présente l'isolation entre montants de mur conforme au NF DTU 31.2 comme application visée.
Le tableau de résultats de recherche affiche alors les procédés obtenus pour ce critère (et les autres si d'autres ont été sélectionnés).
NB : Pour la suite du document, cette démarche sera appelée "Choix avec la liste déroulante"
Dès lors qu'une des trois premières applications est sélectionnée, une deuxième cellule verte apparaît, pour définir le type de parement extérieur visé, a / Cliquer sur cette cellule en verte sous la cellule indiquant l'application recherchée; b / Sélectionner la case verte à côté de la cellule "TYPOLOGIE DE PAREMENT EXTERIEUR VISE" et procéder au choix avec la liste déroulante. Les choix possibles sont : - Parement ventilé - Parement non ventilé A titre d'exemple, la figure ci-dessous présente le parement ventilé comme parement extérieur visé.
DEFINITION DU CRITERE DE BÂTIMENT
Pour faire une recherche prenant en compte le critère du type de bâtiment visé : a / Si elle n'est pas déjà cochée, cocher la case du critère "BÂTIMENT" comme expliqué précédemment ; b / Sélectionner la case verte à côté de la cellule "BÂTIMENT VISE" et procéder au choix avec la liste déroulante. Les choix possibles sont : - Logement Habitation - Code du travail - ERP Une deuxième cellule verte apparaît, pour définir le type de bâtiment Logement/Habitation, a / Sélectionner cette case verte en dessous de la cellule "FAMILLE" et procéder au choix avec la liste déroulante. Les choix possibles sont : - 1ère - 2ème - 3ème - 4ème Si le bâtiment du type ERP ou Code du travail est sélectionné, une deuxième autre cellule verte apparaît, pour définir la hauteur du plancher bas du dernier niveau du projet pour les bâtiments Code du travail et ERP, a / Sélectionner cette case verte en dessous de la cellule "HAUTEUR DU PLANCHER BAS DU DERNIER NIVEAU" et saisir directement la valeur de la hauteur du plancher bas du dernier niveau. A titre d'exemple, la figure ci-dessous présente un logement de 2ème Famille.
DEFINITION DU CRITERE DU CLIMAT
Pour faire une recherche prenant en compte le climat visé : a / Si elle n'est pas déjà cochée, cocher la case du critère "CLIMAT" comme expliqué précédemment ; b / Sélectionner la case verte à côté de la cellule "CLIMAT VISE" et procéder au choix avec la liste déroulante. Les choix possibles sont : - Plaine (Altitude ≤ 900m) Hors zone très froide - Plaine (Altitude ≤ 900m) En zone très froide - Montagne (Altitude ≥ 900m & En zone très froide) A titre d'exemple, la figure ci-dessous présente un exemple avec le climat de montagne.
DEFINITION DU CRITERE D'HYGROMETRIE
Pour faire une recherche prenant en compte l'hygrométrie du local visé: a / Si elle n'est pas déjà cochée, cocher la case du critère "HYGROMETRIE" comme expliqué précédemment ; b / Sélectionner la case verte à côté de la cellule "CLASSEMENT DES LOCAUX EN FONCTION DE LEUR HYGROMETRIE" et procéder au choix avec la liste déroulante. Les choix possibles sont : - Faible - Moyenne - Forte - Très forte A titre d'exemple, la figure ci-dessous présente un exemple avec l'hygrométrie moyenne du local.
DEFINITION DU CRITERE DU CLASSEMENT
Pour faire une recherche prenant en compte le classement du local visé : a / Si elle n'est pas déjà cochée, cocher la case du critère "CLASSEMENT" comme expliqué précédemment ; b / Sélectionner la case verte à côté de la cellule "CLASSEMENT DES LOCAUX EN FONCTION DE L'EXPOSITION A L'HUMIDITE DES PAROIS" et procéder au choix avec la liste déroulante. Les choix possibles sont : - EA - EB - EB+ Locaux Privatifs - EB+ Locaux Collectifs - EC A titre d'exemple, la figure ci-dessous présente un exemple avec le classement du local visé en EB+ Locaux Provatifs.
DEFINITION DU CRITERE DE LA CLIMATISATION
Pour faire une recherche prenant en compte le classement visé du local : a / Si elle n'est pas déjà cochée, cocher la case du critère "CLIMATISATION" comme expliqué précédemment ; b / Sélectionner la case verte à côté de la cellule "LOCAUX CLIMATISES OU RAFRAICHIS" et procéder au choix avec la liste déroulante. Les choix possibles sont : - Climatisés - Rafraichis A titre d'exemple, la figure ci-dessous présente un exemple avec un rafraichissement du local
RESULTAT DE LA RECHERCHE
Une fois les critères de recherche définis, le critère de tri et l'ordre souhaité doivent être définis. a / Pour le critère de tri, sélectionner la case verte à côté de la cellule "TRIER LES RESULTATS PAR : " et procéder au choix avec la liste déroulante. Les choix possibles pour ce tri sont : - Aspect / - Type de procédé / - Nom commercial du procédé / - Fabricant - Type de document de référence / - Avis limite au / validité b / Pour l'ordre, sélectionner la case verte à côté de la cellule "ORDRE : " et procéder au choix avec la liste déroulante. Les choix possibles pour ce tri sont : - Croissant (Trier de A à Z) - Décroissant (Trier de A à Z) A titre d'exemple, la Figure ci-dessous présente un exemple avec un tri sur le nom commercial du procédé et par ordre croissant.
Ainsi, les résultats de la recherche sont affichés dans l'ordre choisi avec le critère de tri voulu de la manière suivante : - Le nombre de procédés éligibles au critère de recherche est affiché - Les détails des référentiels techniques éligibles sont également présentés avec : * La synthèse du procédé * Le référentiel technique associé au procédé * Un extrait du domaine d'emploi du procédé * Le lien URL du procédé A titre d'exemple, la figure ci-dessous présente le résultat de la recherche avec les six critères définis précédemment. Pour rappel : - APPLICATION : Application en enveloppe verticale (ITI) entre montants de murs conforme au NF DTU 31.2 - BÂTIMENT : Logement_Habitation de 2ème Famille - CLIMAT : Montagne - HYGROMETRIE : Moyenne - CLASSEMENT : EB+ Locaux Collectifs - CLIMATISATION : Rafraichis Le nombre de procédés répondant à l'ensemble de ces critères est de 1.
Résultat de la recherche
Module de recherche
APPLICATION
BÂTIMENT
CLIMAT
HYGROMETRIE
CLASSEMENT
CLIMATISATION
cases
cochées
cases non cochées
b / Cellule à sélectionner
c / Flèche sur laquelle cliquer
d / Application à selectionner (exemple)
Financé par :
Conçu et réalisé par :

## MODULE DE RECHERCHE
MODULE DE RECHERCHE SIMPLIFIEE DE PROCEDES D'ISOLATION BIOSOURCEE EN CONSTRUCTION BOIS
Version 04 du 14/02/2025
Date du dernier référencement : 12/02/2025
| NOTES : • Le présent document est établi sur la base d'informations générales des référentiels techniques publiques ou non à date. Ce document informatif est donc construit et communiqué de bonne foi. Il ne peut en rien se substituer à une étude approfondie de la part des acteurs contractuellement responsables. Il ne peut donc engager ni la responsabilité du CODIFAB, ni celle de France Bois Forêt, ni celle de FRANCE BOIS 2024, ni celle d'INGENECO Technologies ; • Les informations données sont issues de simplifications, aussi elles ne permettent pas de se dispenser de prendre connaissance du référentiel technique en question ; • L'extrait du domaine d'emploi retenu dans la présentation n'intègre pas toutes les limitations notamment celles liées au respect de la réglementation de sécurité incendie ; • L'indication TC/TNC donnée dans le domaine d'emploi visé est donnée en guise d'information, pour que la reconnaissance en TC soit a priori valable, il est nécessaire que l'ensemble du référentiel technique soit respecté. • Les procédés d'enduit appliqués sur un isolant biosourcé sont référencés dans le module de recherche des procédés de façade, ils ne sont ainsi pas référencés dans le présent module. • Pour toute demande de renseignements ou de référencement il est possible de s'adresser à l'adresse e-mail ci-dessous. | [13 empty] | Création INGENECO Technologies
leclubdesindustriels@ingeneco.eu
PARAMETRES DE RECHERCHE
| (cocher les paramètres de recherches souhaités) | CRITERE | (compléter la donnée recherchée selon les instructions de saisie qui apparaissent en cliquant sur la cellule à compléter)
|  | APPLICATION VISEE |  |  |  | -> cocher la case paramètre de recherches pour afficher la cellule de recherche, si souhaité
|  | TYPOLOGIE DE PAREMENT EXTERIEUR VISE |  |  |  | -> Veuillez saisir une typologie de parement extérieur pour que la recherche s'effectue.
|  | BÂTIMENT VISE |  |  |  | -> Cocher la case paramètre de recherches pour afficher la cellule de recherche, si souhaité
|  | FAMILLE |  | HAUTEUR DU PLANCHER BAS DU DERNIER NIVEAU DU PROJET
-> Veuillez saisir la hauteur pour que la recherche s'effectue.
|  | CLIMAT VISE |  |  |  | -> Cocher la case paramètre de recherches pour afficher la cellule de recherche, si souhaité
|  | CLASSIFICATION DES LOCAUX EN FONCTION DE LEUR HYGROMETRIE |  |  |  | -> Cocher la case paramètre de recherches pour afficher la cellule de recherche, si souhaité
|  | CLASSEMENT DES LOCAUX EN FONCTION DE L'EXPOSITION A L'HUMIDITE DES PAROIS |  |  |  | -> Cocher la case paramètre de recherches pour afficher la cellule de recherche, si souhaité
|  | LOCAUX CLIMATISES OU RAFRAICHIS |  |  |  | -> Cocher la case paramètre de recherches pour afficher la cellule de recherche, si souhaité
| TRIER LES RESULTATS PAR : |  |  | TYPE DE PROCEDE
| ORDRE |  |  | CROISSANT (de A à Z)
| Nombre de procédés trouvés pour les paramètres de recherche saisis |  |  |  | 63
|  | SYNTHESE PROCEDE |  |  |  | REFERENTIEL TECHNIQUE |  |  |  | DOMAINE D'EMPLOI VISE PAR L'EVALUATION (EXTRAIT)
| DATE REFERENCEMENT | TYPE DE PROCEDE | MATIERE | NOM COMMERCIAL DU PROCEDE | FABRICANT / TITULAIRE / DISTRIBUTEUR | TYPE DE DOCUMENT DE REFERENCE | REF | AVIS LIMITE AU / VALIDITE | TC/TNC pour le domaine d'emploi visé | SYNTHESE DES APPLICATIONS VISEES | OBSERVATION | HYGROMETRIE MAXIMALE DU LOCAL CONFORMEMENT AU DTU 20.1 P3 | CLASSEMENT MAXIMAL DU LOCAL CONFORMEMENT AU DTU 20.1 P3 | CLIMAT MAXIMAL | LOCAL RAFRAICHIS OU CLIMATISE
1 | 2025-05-12 | Béton végétal | Béton de chanvre | Isolation en béton de chanvre (hors application de l'enduit extérieur sur l'isolant) | - | Règles professionnelles | Exécution de parois verticales (murs, cloisons et doublages) en bétons de chanvre. | - | TC AVEC UN SUIVI DU RETOUR D'EXPERIENCE | - MUR EXTERIEUR : ISOLATION ENTRE MONTANTS DE MUR CONFORME AU NF DTU 31.2 AVEC PAREMENT EXTERIEUR VENTILE - FACADE : ISOLATION ENTRE MONTANTS DE FACADE CONFORME AU NF DTU 31.4 AVEC PAREMENT EXTERIEUR VENTILE | - Façade à ossatures bois relevant du NF DTU 31.4 n'excédant pas une hauteur maximale de façade de 33m - Construction à ossatures bois relavant du NF DTU 31.2 n'excédant pas R+1+Combles - La limite d'emploi donnée en locaux rafraichis est induite par celle donnée dans le référentiel du support. - La limite d'emploi donnée en hygrométrie des locaux moyenne est induite par celle donnée dans le référentiel du support. | MOYENNE | EB+ Locaux Privatifs | PLAINE (Altitude ≤ 900m) En zone très froide | RAFRAICHIS
#VALUE! | 2025-05-12 | Béton végétal | Béton de chanvre | Isolation en béton de chanvre (hors application de l'enduit extérieur sur l'isolant) | - | Règles professionnelles | Exécution de parois verticales (murs, cloisons et doublages) en bétons de chanvre. | - | TC AVEC UN SUIVI DU RETOUR D'EXPERIENCE | - DISTRIBUTION INTERIEURE : ISOLATION DE DISTRIBUTION INTERIEURE CONFORME AU NF DTU 31.2 | - La limite d'emploi donnée en locaux rafraichis est induite par celle donnée dans le référentiel du support. - La limite d'emploi donnée en hygrométrie des locaux moyenne est induite par celle donnée dans le référentiel du support. | MOYENNE | EB+ Locaux Privatifs | MONTAGNE (Altitude ≥ 900m & En zone très froide) | RAFRAICHIS
#VALUE! | 2024-02-08 | Béton végétal | Terre + Chanvre | TERLIAN MUR PREFA BOIS | POINT P SAS | Appréciation Technique d'Expérimentation (ATEx cas a) | 3277_v1 | 2025-12-31 | TC | - MUR EXTERIEUR : ISOLATION ENTRE MONTANTS DE MUR CONFORME AU NF DTU 31.2 AVEC PAREMENT EXTERIEUR ENDUIT DE TYPE ETICS - FACADE : ISOLATION ENTRE MONTANTS DE FACADE CONFORME AU NF DTU 31.4 AVEC PAREMENT EXTERIEUR ENDUIT DE TYPE ETICS | - Le mélange ainsi que la mise en œuvre du remplissage sont réalisés hors site selon une formulation prédéfinie, exclusivement à partir d’un lot de terre préalablement qualifié par BULBAT, avec le liant et les fibres végétales visés. - Façade à ossature bois non porteuse (FOB) filante appuyée en pied uniquement, relevant du NF DTU 31.4 et n’excédant pas R+1 | MOYENNE | EB+ Locaux Privatifs | MONTAGNE (Altitude ≥ 900m & En zone très froide) | RAFRAICHIS
#VALUE! | 2023-10-19 | Béton végétal | Terre + Chanvre | TERLIAN MUR CONFORT 4S et 4S+ | POINT P SAS | Appréciation Technique d'Expérimentation (ATEx cas a) | 3221_v1 | 2025-07-31 | TC | - MUR EXTERIEUR : ISOLATION ENTRE MONTANTS DE MUR CONFORME AU NF DTU 31.2 AVEC PAREMENT EXTERIEUR VENTILE - MUR EXTERIEUR : ISOLATION ENTRE MONTANTS DE MUR CONFORME AU NF DTU 31.2 AVEC PAREMENT EXTERIEUR ENDUIT DE TYPE ETICS - FACADE : ISOLATION ENTRE MONTANTS DE FACADE CONFORME AU NF DTU 31.4 AVEC PAREMENT EXTERIEUR VENTILE - FACADE : ISOLATION ENTRE MONTANTS DE FACADE CONFORME AU NF DTU 31.4 AVEC PAREMENT EXTERIEUR ENDUIT DE TYPE ETICS | - Le mélange (au godet malaxeur) ainsi que la projection sont réalisés sur site selon une formulation prédéfinie, exclusivement à partir d’un lot de terre préalablement qualifié par POINT P, avec le liant et les fibres végétales visés. - Façade à ossature bois non porteuse (FOB) filante appuyée en pied uniquement, relevant du NF DTU 31.4 et n’excédant pas R+1 | MOYENNE | EB+ Locaux Privatifs | MONTAGNE (Altitude ≥ 900m & En zone très froide) | RAFRAICHIS
#VALUE! | 2023-06-08 | Botte | Botte de paille | Isolation en botte de paille (hors application de l'enduit extérieur sur l'isolant) | - | Règles professionnelles | Construction en paille, remplissage isolant et support d'enduit | - | TC | - MUR EXTERIEUR : ISOLATION ENTRE MONTANTS DE MUR CONFORME AU NF DTU 31.2 AVEC PAREMENT EXTERIEUR VENTILE - TOITURE VENTILEE : ISOLATION DE TOITURE EN RAMPANT (CHARPENTES DU DTU 31.1 ou DTU 31.2 ou DTU 31.3) | - Emploi limité à des bâtiments dont la hauteur du plancher bas du dernier niveau est inférieure ou égale à 8m. - La limite d'emploi donnée en locaux rafraichis est induite par celle donnée dans le référentiel du support. | MOYENNE | EB+ Locaux Privatifs | MONTAGNE (Altitude ≥ 900m & En zone très froide) | RAFRAICHIS
#VALUE! | 2025-05-12 | Panneaux ou rouleaux | fibre de carton recyclé | Valosense – Application comble | GREENFAB SAS | Appréciation Technique d'Expérimentation (ATEx cas a) | 3366_V1 | 2027-10-31 | TC | - TOITURE VENTILEE : ISOLATION DE TOITURE EN RAMPANT (CHARPENTES DU DTU 31.1 ou DTU 31.2 ou DTU 31.3) - COMBLES PERDUS : ISOLATION DE PLANCHER DE COMBLES PERDUS - PLANCHER : ISOLATION DE PLANCHER INTERMEDIAIRE ENTRE SOLIVES - PLAFOND : ISOLATION DE FAUX PLAFOND SUSPENDU SUR PLANCHER INTERMEDIAIRE SOLIVé | - Les bâtiments de process industriel, agricoles, agroalimentaires, frigorifiques et à ossature porteuse métallique ne sont pas visés. - Pour un emploi en plancher intermédiaire, seuls les planchers intermédiaires d’un même logement entre deux niveaux normalement chauffés sont visés. - Pour un emploi en isolation de rampant, le domaine d'emploi du référentiel technique dudit procédé est donné sans limite de hauteur. Cependant, le domaine d'emploi du référentiel technique de la charpente et de la couverture peuvent limiter la hauteur du domaine d'emploi. | MOYENNE | EB+ Locaux Privatifs | MONTAGNE (Altitude ≥ 900m & En zone très froide) | RAFRAICHIS
#VALUE! | 2025-05-12 | Panneaux ou rouleaux | fibre de carton recyclé | Valosense – Application murs | GREENFAB SAS | Appréciation Technique d'Expérimentation (ATEx cas a) | 3385_V1 | 2027-10-31 | TC | - MUR EXTERIEUR : ISOLATION ENTRE MONTANTS DE MUR CONFORME AU NF DTU 31.2 AVEC PAREMENT EXTERIEUR VENTILE - CONTRE-CLOISON : ISOLATION DE CONTRE-CLOISON CONFORME AU NF DTU 25.41 DANS UNE STRUCTURE BOIS - DISTRIBUTION INTERIEURE : ISOLATION DE DISTRIBUTION INTERIEURE CONFORME AU NF DTU 25.41 DANS UNE STRUCTURE BOIS | - Les bâtiments de process industriel, agricoles, agroalimentaires, frigorifiques et à ossature porteuse métallique ne sont pas visés. - Pour un emploi en isolation de mur, le domaine d'emploi du référentiel technique dudit procédé est donné sans limite de hauteur. Cependant, les domaines d'emploi des référentiels techniques du cœur de paroi et du revêtement extérieur peuvent limiter la hauteur du domaine d'emploi. - La mise en œuvre du produit ne peut s'effectuer qu'entre deux locaux chauffés | MOYENNE | EB+ Locaux Privatifs | MONTAGNE (Altitude ≥ 900m & En zone très froide) | RAFRAICHIS
#VALUE! | 2025-05-12 | Panneaux ou rouleaux | fibres de chanvre | Biofib’ Cloison pour application en cloison de distribution d'intérieur | Cavac Biomatériaux (FR) | Avis technique | 20/24-530_V1 | 2028-06-28 | TC | - DISTRIBUTION INTERIEURE : ISOLATION DE DISTRIBUTION INTERIEURE CONFORME AU NF DTU 25.41 DANS UNE STRUCTURE BOIS | - Les bâtiments de process industriel, agricoles, agroalimentaires, frigorifiques, à ambiance corrosive et à ossature porteuse métallique ne sont pas visés - La mise en œuvre du produit ne peut s'effectuer qu'entre deux locaux chauffés - L'emploi en paroi verticale entre l'intérieur et l'extérieur ou entre un local chauffé et un local non chauffé n'est pas couvert par cet avis technique. | MOYENNE | EB+ Locaux Privatifs | MONTAGNE (Altitude ≥ 900m & En zone très froide) | RAFRAICHIS
#VALUE! | 2025-05-12 | Panneaux ou rouleaux | fibres de textiles issus de recyclage | COTONWOOL FLEX 25 - Application en mur | BUITEX INDUSTRIE (FR) | Avis technique | 20/19-439_V4 | 2031-07-24 | TC | - MUR EXTERIEUR : ISOLATION ENTRE MONTANTS DE MUR CONFORME AU NF DTU 31.2 AVEC PAREMENT EXTERIEUR VENTILE - CONTRE-CLOISON : ISOLATION DE CONTRE-CLOISON CONFORME AU NF DTU 25.41 DANS UNE STRUCTURE BOIS - DISTRIBUTION INTERIEURE : ISOLATION DE DISTRIBUTION INTERIEURE CONFORME AU NF DTU 25.41 DANS UNE STRUCTURE BOIS - DISTRIBUTION INTERIEURE : ISOLATION DE DISTRIBUTION INTERIEURE CONFORME AU NF DTU 31.2 | - Les bâtiments à ossature porteuse métallique ne sont pas visés. - Pour un emploi en isolation de mur, le domaine d'emploi du référentiel technique dudit procédé est donné sans limite de hauteur. Cependant, les domaines d'emploi des référentiels techniques du cœur de paroi et du revêtement extérieur peuvent limiter la hauteur du domaine d'emploi. | MOYENNE | EB+ Locaux Privatifs | MONTAGNE (Altitude ≥ 900m & En zone très froide) | RAFRAICHIS
#VALUE! | 2025-05-12 | Panneaux ou rouleaux | fibres de bois | Pavaflex - Application en combles | SOPREMA SAS (FR) | Document d'Application Technique (DTA) | 20/20-466_V2 | 2026-01-31 | TNC (N'est pas sur liste verte de la C2p à date de référencement / EVALUATION RECENTE) | - TOITURE VENTILEE : ISOLATION DE TOITURE EN RAMPANT (CHARPENTES DU DTU 31.1 ou DTU 31.2 ou DTU 31.3) - COMBLES PERDUS : ISOLATION DE PLANCHER DE COMBLES PERDUS - PLANCHER : ISOLATION DE PLANCHER INTERMEDIAIRE ENTRE SOLIVES - PLAFOND : ISOLATION DE FAUX PLAFOND SUSPENDU SUR PLANCHER INTERMEDIAIRE SOLIVé | - Le procédé PAVAFLEX inclue 2 isolants, « PAVAFLEX® CONFORT » et « PAVAFLEX® CONFORT 36 » - La limite d'emploi donnée en locaux rafraichis est induite par celle donnée dans le référentiel du support. - Pour un emploi en plancher intermédiaire, seuls les planchers intermédiaires d’un même logement entre deux niveaux normalement chauffés sont visés. - Pour un emploi en isolation de rampant, le domaine d'emploi du référentiel technique dudit procédé est donné sans limite de hauteur. Cependant, le domaine d'emploi du référentiel technique de la charpente et de la couverture peuvent limiter la hauteur du domaine d'emploi. | MOYENNE | EB+ Locaux Privatifs | MONTAGNE (Altitude ≥ 900m & En zone très froide) | RAFRAICHIS
#VALUE! | 2025-05-12 | Panneaux ou rouleaux | fibres de bois | SEMIN FLEX PLUS - Application en combles | SEMIN | Document d'Application Technique (DTA) | 20/24-536_V1 | 2028-10-31 | TNC (N'est pas sur liste verte de la C2p à date de référencement / EVALUATION RECENTE) | - TOITURE VENTILEE : ISOLATION DE TOITURE EN RAMPANT (CHARPENTES DU DTU 31.1 ou DTU 31.2 ou DTU 31.3) - COMBLES PERDUS : ISOLATION DE PLANCHER DE COMBLES PERDUS - PLANCHER : ISOLATION DE PLANCHER INTERMEDIAIRE ENTRE SOLIVES - PLAFOND : ISOLATION DE FAUX PLAFOND SUSPENDU SUR PLANCHER INTERMEDIAIRE SOLIVé | Les bâtiments de process industriels, agricoles, agroalimentaires, frigorifiques, à ambiance corrosive ou à structure porteuse métallique ne sont pas couverts par le présent Document Technique d'Application. - Pour un emploi en plancher intermédiaire, seuls les planchers intermédiaires d’un même logement entre deux niveaux normalement chauffés sont visés. - Pour un emploi en isolation de rampant, le domaine d'emploi du référentiel technique dudit procédé est donné sans limite de hauteur. Cependant, le domaine d'emploi du référentiel technique de la charpente et de la couverture peuvent limiter la hauteur du domaine d'emploi. | MOYENNE | EB+ Locaux Privatifs | MONTAGNE (Altitude ≥ 900m & En zone très froide) | RAFRAICHIS
#VALUE! | 2025-05-12 | Panneaux ou rouleaux | fibres de bois | STEICOflex F - Application en combles | STEICO SE (FR) | Document d'Application Technique (DTA) | 20/20-469_V2 | 2025-08-31 | TNC (N'est pas sur liste verte de la C2p à date de référencement / EVALUATION RECENTE) | - TOITURE VENTILEE : ISOLATION DE TOITURE EN RAMPANT (CHARPENTES DU DTU 31.1 ou DTU 31.2 ou DTU 31.3) - COMBLES PERDUS : ISOLATION DE PLANCHER DE COMBLES PERDUS - PLANCHER : ISOLATION DE PLANCHER INTERMEDIAIRE ENTRE SOLIVES - PLAFOND : ISOLATION DE FAUX PLAFOND SUSPENDU SUR PLANCHER INTERMEDIAIRE SOLIVé | - Les bâtiments à ossature porteuse métallique ne sont pas visés. - La limite d'emploi donnée en locaux rafraichis est induite par celle donnée dans le référentiel du support. - Pour un emploi en plancher intermédiaire, seuls les planchers intermédiaires d’un même logement entre deux niveaux normalement chauffés sont visés. - Pour un emploi en isolation de rampant, le domaine d'emploi du référentiel technique dudit procédé est donné sans limite de hauteur. Cependant, le domaine d'emploi du référentiel technique de la charpente et de la couverture peuvent limiter la hauteur du domaine d'emploi. | MOYENNE | EB+ Locaux Privatifs | MONTAGNE (Altitude ≥ 900m & En zone très froide) | RAFRAICHIS
#VALUE! | 2025-05-12 | Panneaux ou rouleaux | fibres de bois | URSA UPWOOD - Application en combles | STEICO SE (FR) | Document d'Application Technique (DTA) | 20/20-469_V2-E1 | 2025-08-31 | TNC (N'est pas sur liste verte de la C2p à date de référencement / EVALUATION RECENTE) | - TOITURE VENTILEE : ISOLATION DE TOITURE EN RAMPANT (CHARPENTES DU DTU 31.1 ou DTU 31.2 ou DTU 31.3) - COMBLES PERDUS : ISOLATION DE PLANCHER DE COMBLES PERDUS - PLANCHER : ISOLATION DE PLANCHER INTERMEDIAIRE ENTRE SOLIVES - PLAFOND : ISOLATION DE FAUX PLAFOND SUSPENDU SUR PLANCHER INTERMEDIAIRE SOLIVé | - Les bâtiments à ossature porteuse métallique ne sont pas visés. - La limite d'emploi donnée en locaux rafraichis est induite par celle donnée dans le référentiel du support. - Pour un emploi en plancher intermédiaire, seuls les planchers intermédiaires d’un même logement entre deux niveaux normalement chauffés sont visés. - Pour un emploi en isolation de rampant, le domaine d'emploi du référentiel technique dudit procédé est donné sans limite de hauteur. Cependant, le domaine d'emploi du référentiel technique de la charpente et de la couverture peuvent limiter la hauteur du domaine d'emploi. | MOYENNE | EB+ Locaux Privatifs | MONTAGNE (Altitude ≥ 900m & En zone très froide) | RAFRAICHIS
#VALUE! | 2025-05-12 | Panneaux ou rouleaux | fibres naturelles et synthétiques | OPALE – Application en combles | BUITEX INDUSTRIE (FR) | Avis technique | 20/24-532_V1 | 2027-09-30 | TNC (N'est pas sur liste verte de la C2p à date de référencement / EVALUATION RECENTE) | - TOITURE VENTILEE : ISOLATION DE TOITURE EN RAMPANT (CHARPENTES DU DTU 31.1 ou DTU 31.2 ou DTU 31.3) - COMBLES PERDUS : ISOLATION DE PLANCHER DE COMBLES PERDUS | Les bâtiments de process industriel, agricole, agroalimentaire, frigorifique, à ambiance corrosiveet à oss atures porteuses métalliques sont exclus. - Pour un emploi en isolation de rampant, le domaine d'emploi du référentiel technique dudit procédé est donné sans limite de hauteur. Cependant, le domaine d'emploi du référentiel technique de la charpente et de la couverture peuvent limiter la hauteur du domaine d'emploi. | MOYENNE | EB+ Locaux Privatifs | MONTAGNE (Altitude ≥ 900m & En zone très froide) | RAFRAICHIS
#VALUE! | 2025-05-12 | Panneaux ou rouleaux | fibres de bois | Pavaflex - Application en mur | SOPREMA SAS (FR) | Document d'Application Technique (DTA) | 20/20-467_V3 | 2026-01-31 | TNC (N'est pas sur liste verte de la C2p à date de référencement / EVALUATION RECENTE) | - MUR EXTERIEUR : ISOLATION ENTRE MONTANTS DE MUR CONFORME AU NF DTU 31.2 AVEC PAREMENT EXTERIEUR VENTILE - FACADE : ISOLATION ENTRE MONTANTS DE FACADE CONFORME AU NF DTU 31.4 AVEC PAREMENT EXTERIEUR VENTILE - CONTRE-CLOISON : ISOLATION DE CONTRE-CLOISON CONFORME AU NF DTU 25.41 DANS UNE STRUCTURE BOIS - DISTRIBUTION INTERIEURE : ISOLATION DE DISTRIBUTION INTERIEURE CONFORME AU NF DTU 25.41 DANS UNE STRUCTURE BOIS - DISTRIBUTION INTERIEURE : ISOLATION DE DISTRIBUTION INTERIEURE CONFORME AU NF DTU 31.2 | - Le procédé PAVAFLEX inclue 2 isolants, « PAVAFLEX® CONFORT » et « PAVAFLEX® CONFORT 36 » - Les bâtiments à ossature porteuse métallique ne sont pas visés. - Pour un emploi en isolation de mur, le domaine d'emploi du référentiel technique dudit procédé est donné sans limite de hauteur. Cependant, les domaines d'emploi des référentiels techniques du cœur de paroi et du revêtement extérieur peuvent limiter la hauteur du domaine d'emploi. | MOYENNE | EB+ Locaux Privatifs | MONTAGNE (Altitude ≥ 900m & En zone très froide) | RAFRAICHIS
#VALUE! | 2025-05-12 | Panneaux ou rouleaux | fibres de bois | SEMIN FLEX PLUS - Application en mur | SEMIN | Document d'Application Technique (DTA) | 20/24-538_V1 | 2028-10-31 | TNC (N'est pas sur liste verte de la C2p à date de référencement / EVALUATION RECENTE) | - MUR EXTERIEUR : ISOLATION ENTRE MONTANTS DE MUR CONFORME AU NF DTU 31.2 AVEC PAREMENT EXTERIEUR VENTILE - DISTRIBUTION INTERIEURE : ISOLATION DE DISTRIBUTION INTERIEURE CONFORME AU NF DTU 25.41 DANS UNE STRUCTURE BOIS | Les bâtiments de process industriels, agricoles, agroalimentaires, frigorifiques, à ambiance corrosive ou à structure porteuse métallique ne sont pas couverts par le présent Document Technique d'Application. - Pour un emploi en isolation de mur, le domaine d'emploi du référentiel technique dudit procédé est donné sans limite de hauteur. Cependant, les domaines d'emploi des référentiels techniques du cœur de paroi et du revêtement extérieur peuvent limiter la hauteur du domaine d'emploi. | MOYENNE | EB+ Locaux Privatifs | MONTAGNE (Altitude ≥ 900m & En zone très froide) | RAFRAICHIS
#VALUE! | 2025-05-12 | Panneaux ou rouleaux | fibres de bois | URSA UPWOOD - Application en mur | STEICO SE (FR) | Avis technique | 20/20-468_V3-E1 | 2029-04-30 | TNC (N'est pas sur liste verte de la C2p à date de référencement / EVALUATION RECENTE) | - MUR EXTERIEUR : ISOLATION ENTRE MONTANTS DE MUR CONFORME AU NF DTU 31.2 AVEC PAREMENT EXTERIEUR VENTILE - FACADE : ISOLATION ENTRE MONTANTS DE FACADE CONFORME AU NF DTU 31.4 AVEC PAREMENT EXTERIEUR VENTILE - CONTRE-CLOISON : ISOLATION DE CONTRE-CLOISON CONFORME AU NF DTU 25.41 DANS UNE STRUCTURE BOIS - DISTRIBUTION INTERIEURE : ISOLATION DE DISTRIBUTION INTERIEURE CONFORME AU NF DTU 25.41 DANS UNE STRUCTURE BOIS | - Les bâtiments à ossature porteuse métallique ne sont pas visés. - Pour un emploi en isolation de mur, le domaine d'emploi du référentiel technique dudit procédé est donné sans limite de hauteur. Cependant, les domaines d'emploi des référentiels techniques du cœur de paroi et du revêtement extérieur peuvent limiter la hauteur du domaine d'emploi. | MOYENNE | EB+ Locaux Privatifs | MONTAGNE (Altitude ≥ 900m & En zone très froide) | RAFRAICHIS
#VALUE! | 2025-05-12 | Panneaux ou rouleaux | fibres de textiles issus de recyclage | ISOCOTON - Application en mur | Saint-Gobain ISOVER | Avis technique | 20/19-439_V4-E1 | 2031-07-24 | TNC (N'est pas sur liste verte de la C2p à date de référencement / EVALUATION RECENTE) | - MUR EXTERIEUR : ISOLATION ENTRE MONTANTS DE MUR CONFORME AU NF DTU 31.2 AVEC PAREMENT EXTERIEUR VENTILE - CONTRE-CLOISON : ISOLATION DE CONTRE-CLOISON CONFORME AU NF DTU 25.41 DANS UNE STRUCTURE BOIS - DISTRIBUTION INTERIEURE : ISOLATION DE DISTRIBUTION INTERIEURE CONFORME AU NF DTU 25.41 DANS UNE STRUCTURE BOIS - DISTRIBUTION INTERIEURE : ISOLATION DE DISTRIBUTION INTERIEURE CONFORME AU NF DTU 31.2 | - Extenstion de l'Avis Technique n°20/19-439_V3 - Les bâtiments à ossature porteuse métallique ne sont pas visés. - Pour un emploi en isolation de mur, le domaine d'emploi du référentiel technique dudit procédé est donné sans limite de hauteur. Cependant, les domaines d'emploi des référentiels techniques du cœur de paroi et du revêtement extérieur peuvent limiter la hauteur du domaine d'emploi. | MOYENNE | EB+ Locaux Privatifs | MONTAGNE (Altitude ≥ 900m & En zone très froide) | RAFRAICHIS
#VALUE! | 2025-05-12 | Panneaux ou rouleaux | fibres naturelles et synthétiques | OPALE – Application en murs | BUITEX INDUSTRIE (FR) | Avis technique | 20/24-534_V2 | 2027-09-30 | TNC (N'est pas sur liste verte de la C2p à date de référencement / EVALUATION RECENTE) | - MUR EXTERIEUR : ISOLATION ENTRE MONTANTS DE MUR CONFORME AU NF DTU 31.2 AVEC PAREMENT EXTERIEUR VENTILE - DISTRIBUTION INTERIEURE : ISOLATION DE DISTRIBUTION INTERIEURE CONFORME AU NF DTU 25.41 DANS UNE STRUCTURE BOIS | Les bâtiments de process industriel, agricoles, frigorifique, agroalimentaire, à ambiance corrosive et à ossatures porteuses métalliques sont exclus. - Pour un emploi en isolation de mur, le domaine d'emploi du référentiel technique dudit procédé est donné sans limite de hauteur. Cependant, les domaines d'emploi des référentiels techniques du cœur de paroi et du revêtement extérieur peuvent limiter la hauteur du domaine d'emploi. | MOYENNE | EB+ Locaux Privatifs | MONTAGNE (Altitude ≥ 900m & En zone très froide) | RAFRAICHIS
#VALUE! | 2025-05-12 | Panneaux ou rouleaux | fibres naturelles et synthétiques | URSA UpTex - URSA COCOON'R - URSA Textile - Application en mur | BUITEX INDUSTRIE (FR) | Avis technique | 20/24-534_V2-E1 | 2027-09-30 | TNC (N'est pas sur liste verte de la C2p à date de référencement / EVALUATION RECENTE) | - MUR EXTERIEUR : ISOLATION ENTRE MONTANTS DE MUR CONFORME AU NF DTU 31.2 AVEC PAREMENT EXTERIEUR VENTILE - DISTRIBUTION INTERIEURE : ISOLATION DE DISTRIBUTION INTERIEURE CONFORME AU NF DTU 25.41 DANS UNE STRUCTURE BOIS | Les bâtiments de process industriel, agricoles, frigorifique, agroalimentaire, à ambiance corrosive et à ossatures porteuses métalliques sont exclus. - Pour un emploi en isolation de mur, le domaine d'emploi du référentiel technique dudit procédé est donné sans limite de hauteur. Cependant, les domaines d'emploi des référentiels techniques du cœur de paroi et du revêtement extérieur peuvent limiter la hauteur du domaine d'emploi. | MOYENNE | EB+ Locaux Privatifs | MONTAGNE (Altitude ≥ 900m & En zone très froide) | RAFRAICHIS
#VALUE! | 2024-05-30 | Panneaux ou rouleaux | fibres d'herbe et de jute | GRAMITHERM - Application en mur | GRAMITHERM EUROPE SA | Document d'Application Technique (DTA) | 20/22-508_V1 | 2027-03-31 | TNC (N'est pas sur liste verte de la C2p à date du référencement) | - MUR EXTERIEUR : ISOLATION ENTRE MONTANTS DE MUR CONFORME AU NF DTU 31.2 AVEC PAREMENT EXTERIEUR VENTILE - CONTRE-CLOISON : ISOLATION DE CONTRE-CLOISON CONFORME AU NF DTU 25.41 DANS UNE STRUCTURE BOIS | - Les bâtiments de process industriel, agricoles, agroalimentaires, frigorifiques et à ossature porteuse métallique ne sont pas visés - Pour un emploi en isolation de mur, le domaine d'emploi du référentiel technique dudit procédé est donné sans limite de hauteur. Cependant, les domaines d'emploi des référentiels techniques du cœur de paroi et du revêtement extérieur peuvent limiter la hauteur du domaine d'emploi. | MOYENNE | EB+ Locaux Privatifs | MONTAGNE (Altitude ≥ 900m & En zone très froide) | RAFRAICHIS
#VALUE! | 2024-05-30 | Panneaux ou rouleaux | fibres d'herbe et de jute | GRAMITHERM - Application en combles | GRAMITHERM EUROPE SA | Document d'Application Technique (DTA) | 20/22-510_V1 | 2027-03-31 | TNC (N'est pas sur liste verte de la C2p à date du référencement) | - TOITURE VENTILEE : ISOLATION DE TOITURE EN RAMPANT (CHARPENTES DU DTU 31.1 ou DTU 31.2 ou DTU 31.3) - COMBLES PERDUS : ISOLATION DE PLANCHER DE COMBLES PERDUS - PLANCHER : ISOLATION DE PLANCHER INTERMEDIAIRE ENTRE SOLIVES - PLAFOND : ISOLATION DE FAUX PLAFOND SUSPENDU SUR PLANCHER INTERMEDIAIRE SOLIVé | - Les bâtiments de process industriel, agricoles, agroalimentaires, frigorifiques et à ossature porteuse métallique ne sont pas visés - Pour un emploi en plancher intermédiaire, seuls les planchers intermédiaires entre deux locaux chauffés simultanément sont visés. - Pour un emploi en isolation de rampant, le domaine d'emploi du référentiel technique dudit procédé est donné sans limite de hauteur. Cependant, le domaine d'emploi du référentiel technique de la charpente et de la couverture peuvent limiter la hauteur du domaine d'emploi. | MOYENNE | EB+ Locaux Privatifs | MONTAGNE (Altitude ≥ 900m & En zone très froide) | RAFRAICHIS
#VALUE! | 2024-03-28 | Panneaux ou rouleaux | Ouate de cellulose et textiles recyclés | Pavacell - Application en mur | SOPREMA SAS (FR) | Avis technique | 20/23-514_V1 | 2025-10-31 | TNC (N'est pas sur liste verte de la C2p à date du référencement) | - MUR EXTERIEUR : ISOLATION ENTRE MONTANTS DE MUR CONFORME AU NF DTU 31.2 AVEC PAREMENT EXTERIEUR VENTILE - FACADE : ISOLATION ENTRE MONTANTS DE FACADE CONFORME AU NF DTU 31.4 AVEC PAREMENT EXTERIEUR VENTILE - CONTRE-CLOISON : ISOLATION DE CONTRE-CLOISON CONFORME AU NF DTU 25.41 DANS UNE STRUCTURE BOIS - DISTRIBUTION INTERIEURE : ISOLATION DE DISTRIBUTION INTERIEURE CONFORME AU NF DTU 25.41 DANS UNE STRUCTURE BOIS - DISTRIBUTION INTERIEURE : ISOLATION DE DISTRIBUTION INTERIEURE CONFORME AU NF DTU 31.2 | - Le procédé PAVACELL inclue 2 isolants, « PAVACELL P » et « PAVACELL dB ». - Pour un emploi en isolation de mur, le domaine d'emploi du référentiel technique dudit procédé est donné sans limite de hauteur. Cependant, les domaines d'emploi des référentiels techniques du cœur de paroi et du revêtement extérieur peuvent limiter la hauteur du domaine d'emploi. | MOYENNE | EB+ Locaux Privatifs | MONTAGNE (Altitude ≥ 900m & En zone très froide) | RAFRAICHIS
#VALUE! | 2024-01-29 | Panneaux ou rouleaux | fibres de bois | ISONAT FLEX - Application en combles | ISONAT (FR) | Document d'Application Technique (DTA) | 20/19-431_V2 | 31/12/20230 | TC | - TOITURE VENTILEE : ISOLATION DE TOITURE EN RAMPANT (CHARPENTES DU DTU 31.1 ou DTU 31.2 ou DTU 31.3) - COMBLES PERDUS : ISOLATION DE PLANCHER DE COMBLES PERDUS - PLANCHER : ISOLATION DE PLANCHER INTERMEDIAIRE ENTRE SOLIVES - PLAFOND : ISOLATION DE FAUX PLAFOND SUSPENDU SUR PLANCHER INTERMEDIAIRE SOLIVé | - Le procédé ISONAT FLEX inclue 2 isolants, « ISONAT FLEX 40 » et « FLEX 55 plus H ». - Les bâtiments à ossature porteuse métallique ne sont pas visés. - La limite d'emploi donnée en locaux rafraichis est induite par celle donnée dans le référentiel du support. - Pour un emploi en plancher intermédiaire, seuls les planchers intermédiaires d’un même logement entre deux niveaux normalement chauffés sont visés. - Pour un emploi en isolation de rampant, le domaine d'emploi du référentiel technique dudit procédé est donné sans limite de hauteur. Cependant, le domaine d'emploi du référentiel technique de la charpente et de la couverture peuvent limiter la hauteur du domaine d'emploi. | MOYENNE | EB+ Locaux Privatifs | MONTAGNE (Altitude ≥ 900m & En zone très froide) | RAFRAICHIS
#VALUE! | 2024-01-29 | Panneaux ou rouleaux | fibres de bois | ISONAT FLEX - Application en mur | ISONAT (FR) | Document d'Application Technique (DTA) | 20/19-432_V4 | 31/12030 | TC | - MUR EXTERIEUR : ISOLATION ENTRE MONTANTS DE MUR CONFORME AU NF DTU 31.2 AVEC PAREMENT EXTERIEUR VENTILE - FACADE : ISOLATION ENTRE MONTANTS DE FACADE CONFORME AU NF DTU 31.4 AVEC PAREMENT EXTERIEUR VENTILE - CONTRE-CLOISON : ISOLATION DE CONTRE-CLOISON CONFORME AU NF DTU 25.41 DANS UNE STRUCTURE BOIS - DISTRIBUTION INTERIEURE : ISOLATION DE DISTRIBUTION INTERIEURE CONFORME AU NF DTU 25.41 DANS UNE STRUCTURE BOIS - DISTRIBUTION INTERIEURE : ISOLATION DE DISTRIBUTION INTERIEURE CONFORME AU NF DTU 31.2 | - Les bâtiments à ossature porteuse métallique ne sont pas visés. - Pour un emploi en isolation de mur, le domaine d'emploi du référentiel technique dudit procédé est donné sans limite de hauteur. Cependant, les domaines d'emploi des référentiels techniques du cœur de paroi et du revêtement extérieur peuvent limiter la hauteur du domaine d'emploi. - Des dispositions particulières peuvent être nécessaires pour atteindre le domaine d'emploi indiqué ci-contre. Se référer au AT/DTA du procédé d'isolation pour connaître les dispositions particulières de mise en œuvre et éventuelles limites de domaines d'emploi complémentaires. | MOYENNE | EB+ Locaux Privatifs | MONTAGNE (Altitude ≥ 900m & En zone très froide) | RAFRAICHIS
#VALUE! | 2024-01-15 | Panneaux ou rouleaux | fibres de chanvre, de lin et de coton | Biofib’ Trio - Application en mur | Cavac Biomatériaux (FR) | Avis technique | 20/14-329_V3 | 2030-01-31 | TC | - MUR EXTERIEUR : ISOLATION ENTRE MONTANTS DE MUR CONFORME AU NF DTU 31.2 AVEC PAREMENT EXTERIEUR VENTILE - FACADE : ISOLATION ENTRE MONTANTS DE FACADE CONFORME AU NF DTU 31.4 AVEC PAREMENT EXTERIEUR VENTILE - CONTRE-CLOISON : ISOLATION DE CONTRE-CLOISON CONFORME AU NF DTU 25.41 DANS UNE STRUCTURE BOIS - DISTRIBUTION INTERIEURE : ISOLATION DE DISTRIBUTION INTERIEURE CONFORME AU NF DTU 25.41 DANS UNE STRUCTURE BOIS - DISTRIBUTION INTERIEURE : ISOLATION DE DISTRIBUTION INTERIEURE CONFORME AU NF DTU 31.2 | - Les bâtiments à ossatures porteuses métalliques ne sont pas visés. - Pour un emploi en isolation de mur, le domaine d'emploi du référentiel technique dudit procédé est donné sans limite de hauteur. Cependant, les domaines d'emploi des référentiels techniques du cœur de paroi et du revêtement extérieur peuvent limiter la hauteur du domaine d'emploi. - Des dispositions particulières peuvent être nécessaires pour atteindre le domaine d'emploi indiqué ci-contre. Se référer au AT/DTA du procédé d'isolation pour connaître les dispositions particulières de mise en œuvre et éventuelles limites de domaines d'emploi complémentaires. | MOYENNE | EB+ Locaux Collectifs | MONTAGNE (Altitude ≥ 900m & En zone très froide) | RAFRAICHIS
#VALUE! | 2023-10-19 | Panneaux ou rouleaux | fibres de bois | STEICOflex F - Application en mur | STEICO SE (FR) | Avis technique | 20/20-468_V3 | 2029-04-30 | TNC (N'est pas sur liste verte de la C2p à date du référencement) | - MUR EXTERIEUR : ISOLATION ENTRE MONTANTS DE MUR CONFORME AU NF DTU 31.2 AVEC PAREMENT EXTERIEUR VENTILE - FACADE : ISOLATION ENTRE MONTANTS DE FACADE CONFORME AU NF DTU 31.4 AVEC PAREMENT EXTERIEUR VENTILE - CONTRE-CLOISON : ISOLATION DE CONTRE-CLOISON CONFORME AU NF DTU 25.41 DANS UNE STRUCTURE BOIS - DISTRIBUTION INTERIEURE : ISOLATION DE DISTRIBUTION INTERIEURE CONFORME AU NF DTU 25.41 DANS UNE STRUCTURE BOIS | - Les bâtiments à ossature porteuse métallique ne sont pas visés. - Pour un emploi en isolation de mur, le domaine d'emploi du référentiel technique dudit procédé est donné sans limite de hauteur. Cependant, les domaines d'emploi des référentiels techniques du cœur de paroi et du revêtement extérieur peuvent limiter la hauteur du domaine d'emploi. | MOYENNE | EB+ Locaux Privatifs | MONTAGNE (Altitude ≥ 900m & En zone très froide) | RAFRAICHIS
#VALUE! | 2023-10-19 | Panneaux ou rouleaux | ouate de cellulose | Pavacell - Application en combles | SOPREMA SAS (FR) | Avis technique | 20/23-518_V1 | 2025-10-31 | TNC (N'est pas sur liste verte de la C2p à date du référencement) | - TOITURE VENTILEE : ISOLATION DE TOITURE EN RAMPANT (CHARPENTES DU DTU 31.1 ou DTU 31.2 ou DTU 31.3) - COMBLES PERDUS : ISOLATION DE PLANCHER DE COMBLES PERDUS - PLANCHER : ISOLATION DE PLANCHER INTERMEDIAIRE ENTRE SOLIVES - PLAFOND : ISOLATION DE FAUX PLAFOND SUSPENDU SUR PLANCHER INTERMEDIAIRE SOLIVé | - Les bâtiments à ossatures porteuses métalliques ne sont pas visés. - La limite d'emploi donnée en locaux rafraichis est induite par celle donnée dans le référentiel du support. - Pour un emploi en plancher intermédiaire, seuls les planchers intermédiaires d’un même logement entre deux niveaux normalement chauffés sont visés. - Pour un emploi en isolation de rampant, le domaine d'emploi du référentiel technique dudit procédé est donné sans limite de hauteur. Cependant, le domaine d'emploi du référentiel technique de la charpente et de la couverture peuvent limiter la hauteur du domaine d'emploi. | MOYENNE | EB+ Locaux Privatifs | MONTAGNE (Altitude ≥ 900m & En zone très froide) | RAFRAICHIS
#VALUE! | 2023-10-19 | Panneaux ou rouleaux | fibres de textiles issus de recyclage | Métisse RT - Coton Pro P/R - Application en mur | LE RELAIS METISSE | Avis technique | 20/16-392_V2 | 10/08/2030 | TC | - MUR EXTERIEUR : ISOLATION ENTRE MONTANTS DE MUR CONFORME AU NF DTU 31.2 AVEC PAREMENT EXTERIEUR VENTILE - CONTRE-CLOISON : ISOLATION DE CONTRE-CLOISON CONFORME AU NF DTU 25.41 DANS UNE STRUCTURE BOIS - DISTRIBUTION INTERIEURE : ISOLATION DE DISTRIBUTION INTERIEURE CONFORME AU NF DTU 25.41 DANS UNE STRUCTURE BOIS - DISTRIBUTION INTERIEURE : ISOLATION DE DISTRIBUTION INTERIEURE CONFORME AU NF DTU 31.2 | - Les bâtiments à ossature porteuse métallique ne sont pas visés. - La limite d'emploi donnée en locaux rafraichis est induite par celle donnée dans le référentiel du support. - Pour un emploi en isolation de mur, le domaine d'emploi du référentiel technique dudit procédé est donné sans limite de hauteur. Cependant, les domaines d'emploi des référentiels techniques du cœur de paroi et du revêtement extérieur peuvent limiter la hauteur du domaine d'emploi. | MOYENNE | EB+ Locaux Privatifs | MONTAGNE (Altitude ≥ 900m & En zone très froide) | RAFRAICHIS
#VALUE! | 2023-10-19 | Panneaux ou rouleaux | fibres de textiles issus de recyclage | PAVATEXTIL P/R - Application en mur | SOPREMA SAS (FR) | Avis technique | 20/16-392_V2-E1 | 10/08/2030 | TC | - MUR EXTERIEUR : ISOLATION ENTRE MONTANTS DE MUR CONFORME AU NF DTU 31.2 AVEC PAREMENT EXTERIEUR VENTILE - CONTRE-CLOISON : ISOLATION DE CONTRE-CLOISON CONFORME AU NF DTU 25.41 DANS UNE STRUCTURE BOIS - DISTRIBUTION INTERIEURE : ISOLATION DE DISTRIBUTION INTERIEURE CONFORME AU NF DTU 25.41 DANS UNE STRUCTURE BOIS - DISTRIBUTION INTERIEURE : ISOLATION DE DISTRIBUTION INTERIEURE CONFORME AU NF DTU 31.2 | - Les bâtiments à ossature porteuse métallique ne sont pas visés. - La limite d'emploi donnée en locaux rafraichis est induite par celle donnée dans le référentiel du support. - Pour un emploi en isolation de mur, le domaine d'emploi du référentiel technique dudit procédé est donné sans limite de hauteur. Cependant, les domaines d'emploi des référentiels techniques du cœur de paroi et du revêtement extérieur peuvent limiter la hauteur du domaine d'emploi. | MOYENNE | EB+ Locaux Privatifs | MONTAGNE (Altitude ≥ 900m & En zone très froide) | RAFRAICHIS
#VALUE! | 2023-10-19 | Panneaux ou rouleaux | fibres de textiles issus de recyclage | Métisse RT - Coton Pro P/R - Application en toiture | LE RELAIS METISSE | Avis technique | 20/16-393_V1 | 2030-06-30 | TC | - TOITURE VENTILEE : ISOLATION DE TOITURE EN RAMPANT (CHARPENTES DU DTU 31.1 ou DTU 31.2 ou DTU 31.3) - COMBLES PERDUS : ISOLATION DE PLANCHER DE COMBLES PERDUS - PLANCHER : ISOLATION DE PLANCHER INTERMEDIAIRE ENTRE SOLIVES - PLAFOND : ISOLATION DE FAUX PLAFOND SUSPENDU SUR PLANCHER INTERMEDIAIRE SOLIVé | - Les bâtiments à ossatures porteuses métalliques ne sont pas visés. - La limite d'emploi donnée en locaux rafraichis est induite par celle donnée dans le référentiel du support. - Pour un emploi en isolation de rampant, le domaine d'emploi du référentiel technique dudit procédé est donné sans limite de hauteur. Cependant, le domaine d'emploi du référentiel technique de la charpente et de la couverture peuvent limiter la hauteur du domaine d'emploi. | MOYENNE | EB+ Locaux Privatifs | MONTAGNE (Altitude ≥ 900m & En zone très froide) | RAFRAICHIS
#VALUE! | 2023-10-19 | Panneaux ou rouleaux | fibres de bois | GUTEX Thermoflex FR - Applications en murs | GUTEX Holzfaserplattenwerk H. Henselmann GmbH & Co. KG | Avis technique | 20/22-500_V1 | 2026-07-31 | TC | - MUR EXTERIEUR : ISOLATION ENTRE MONTANTS DE MUR CONFORME AU NF DTU 31.2 AVEC PAREMENT EXTERIEUR VENTILE - FACADE : ISOLATION ENTRE MONTANTS DE FACADE CONFORME AU NF DTU 31.4 AVEC PAREMENT EXTERIEUR VENTILE - CONTRE-CLOISON : ISOLATION DE CONTRE-CLOISON CONFORME AU NF DTU 25.41 DANS UNE STRUCTURE BOIS - DISTRIBUTION INTERIEURE : ISOLATION DE DISTRIBUTION INTERIEURE CONFORME AU NF DTU 25.41 DANS UNE STRUCTURE BOIS - DISTRIBUTION INTERIEURE : ISOLATION DE DISTRIBUTION INTERIEURE CONFORME AU NF DTU 31.2 | - Les bâtiments à ossature porteuse métallique ne sont pas visés. - Pour un emploi en isolation de mur, le domaine d'emploi du référentiel technique dudit procédé est donné sans limite de hauteur. Cependant, les domaines d'emploi des référentiels techniques du cœur de paroi et du revêtement extérieur peuvent limiter la hauteur du domaine d'emploi. | MOYENNE | EB+ Locaux Privatifs | MONTAGNE (Altitude ≥ 900m & En zone très froide) | RAFRAICHIS
#VALUE! | 2023-06-08 | Panneaux ou rouleaux | fibres de chanvre, de lin et de coton | Biofib’ Trio - Application en combles | Cavac Biomatériaux (FR) | Avis Technique | 20/14-330_V2 | 2030-01-31 | TC | - TOITURE VENTILEE : ISOLATION DE TOITURE EN RAMPANT (CHARPENTES DU DTU 31.1 ou DTU 31.2 ou DTU 31.3) - COMBLES PERDUS : ISOLATION DE PLANCHER DE COMBLES PERDUS - PLANCHER : ISOLATION DE PLANCHER INTERMEDIAIRE ENTRE SOLIVES - PLAFOND : ISOLATION DE FAUX PLAFOND SUSPENDU SUR PLANCHER INTERMEDIAIRE SOLIVé | - Les bâtiments à ossature porteuse métallique ne sont pas visés. - Pour un emploi en isolation de rampant, le domaine d'emploi du référentiel technique dudit procédé est donné sans limite de hauteur. Cependant, le domaine d'emploi du référentiel technique de la charpente et de la couverture peuvent limiter la hauteur du domaine d'emploi. | MOYENNE | EB+ Locaux Collectifs | MONTAGNE (Altitude ≥ 900m & En zone très froide) | RAFRAICHIS
#VALUE! | 2023-06-08 | Panneaux ou rouleaux | fibres de textiles issus de recyclage | COTONWOOL FLEX 25 - Application en combles | BUITEX INDUSTRIE (FR) | Avis technique | 20/19-440_V3 | 2031-07-24 | TC | - TOITURE VENTILEE : ISOLATION DE TOITURE EN RAMPANT (CHARPENTES DU DTU 31.1 ou DTU 31.2 ou DTU 31.3) - COMBLES PERDUS : ISOLATION DE PLANCHER DE COMBLES PERDUS | - Les bâtiments à ossature porteuse métallique ne sont pas visés. - La limite d'emploi donnée en locaux rafraichis est induite par celle donnée dans le référentiel du support. - Pour un emploi en isolation de rampant, le domaine d'emploi du référentiel technique dudit procédé est donné sans limite de hauteur. Cependant, le domaine d'emploi du référentiel technique de la charpente et de la couverture peuvent limiter la hauteur du domaine d'emploi. | MOYENNE | EB+ Locaux Privatifs | MONTAGNE (Altitude ≥ 900m & En zone très froide) | RAFRAICHIS
#VALUE! | 2023-06-08 | Panneaux ou rouleaux | fibres de textiles issus de recyclage | ISOCOTON - Application en combles | Saint-Gobain ISOVER | Avis technique | 20/19-440_V3-E1 | 2031-07-24 | TNC (N'est pas sur liste verte de la C2p à date de référencement / EVALUATION RECENTE) | - TOITURE VENTILEE : ISOLATION DE TOITURE EN RAMPANT (CHARPENTES DU DTU 31.1 ou DTU 31.2 ou DTU 31.3) - COMBLES PERDUS : ISOLATION DE PLANCHER DE COMBLES PERDUS | - Extenstion de l'Avis Technique n°20/19-440_V2 - Les bâtiments à ossature porteuse métallique ne sont pas visés. - La limite d'emploi donnée en locaux rafraichis est induite par celle donnée dans le référentiel du support. - Pour un emploi en isolation de rampant, le domaine d'emploi du référentiel technique dudit procédé est donné sans limite de hauteur. Cependant, le domaine d'emploi du référentiel technique de la charpente et de la couverture peuvent limiter la hauteur du domaine d'emploi. | MOYENNE | EB+ Locaux Privatifs | MONTAGNE (Altitude ≥ 900m & En zone très froide) | RAFRAICHIS
#VALUE! | 2023-02-28 | Panneaux ou rouleaux | fibres de bois | GUTEX Thermoflex FR - Applications en combles | GUTEX Holzfaserplattenwerk H. Henselmann GmbH & Co. KG | Avis technique | 20/23-516_V1 | 2026-12-21 | TNC (N'est pas sur liste verte de la C2p à date du référencement) | - TOITURE VENTILEE : ISOLATION DE TOITURE EN RAMPANT (CHARPENTES DU DTU 31.1 ou DTU 31.2 ou DTU 31.3) - COMBLES PERDUS : ISOLATION DE PLANCHER DE COMBLES PERDUS - PLANCHER : ISOLATION DE PLANCHER INTERMEDIAIRE ENTRE SOLIVES - PLAFOND : ISOLATION DE FAUX PLAFOND SUSPENDU SUR PLANCHER INTERMEDIAIRE SOLIVé | - Les bâtiments à ossatures porteuses métalliques ne sont pas visés. - La limite d'emploi donnée en locaux rafraichis est induite par celle donnée dans le référentiel du support. - Pour un emploi en plancher intermédiaire, seuls les planchers intermédiaires d’un même logement entre deux niveaux normalement chauffés sont visés. - Pour un emploi en isolation de rampant, le domaine d'emploi du référentiel technique dudit procédé est donné sans limite de hauteur. Cependant, le domaine d'emploi du référentiel technique de la charpente et de la couverture peuvent limiter la hauteur du domaine d'emploi. | MOYENNE | EB+ Locaux Privatifs | MONTAGNE (Altitude ≥ 900m & En zone très froide) | RAFRAICHIS
#VALUE! | 2024-01-29 | Système d'étanchiété à l'air | Membrane hygro-régulante | VARIO ® KM D UPLEX UV | Saint Gobain Isover | Avis technique | 20/14-318_V2 | 2028-04-30 | TC | - MUR EXTERIEUR : ISOLATION ENTRE MONTANTS DE MUR CONFORME AU NF DTU 31.2 AVEC PAREMENT EXTERIEUR VENTILE | - L'emploi en locaux classés EB+privatifs doit être réalisé conformément aux dispositions particulières dudit procédé. - Le domaine d'emploi est valable pour les procédés d'isolation sous AT/DTA visant le domaine d'emploi recherché et la pose avec une membrane hygro-régulante sous AT/DTA. - Des dispositions particulières peuvent être nécessaires pour atteindre le domaine d'emploi indiqué ci-contre. Se référer audit AT/DTA du système d'étanchéité à l'air pour connaître les dispositions particulières de mise en œuvre et éventuelles limites de domaines d'emploi complémentaires. | MOYENNE | EB+ Locaux Privatifs | PLAINE (Altitude ≤ 900m) Hors zone très froide | RAFRAICHIS
| 2024-01-29 | Système d'étanchiété à l'air | Membrane hygro-régulante | VARIO ® XTRA / VARIO® XTRA FAST | Saint Gobain Isover | Avis technique | 20/14-318_V2 | 2028-04-30 | TC | - MUR EXTERIEUR : ISOLATION ENTRE MONTANTS DE MUR CONFORME AU NF DTU 31.2 AVEC PAREMENT EXTERIEUR VENTILE - MUR EXTERIEUR : ISOLATION ENTRE MONTANTS DE MUR CONFORME AU NF DTU 31.2 AVEC PAREMENT EXTERIEUR ENDUIT DE TYPE ETICS | - L'emploi en locaux classés EB+privatifs doit être réalisé conformément aux dispositions particulières dudit procédé. - Le domaine d'emploi est valable pour les procédés d'isolation sous AT/DTA visant le domaine d'emploi recherché et la pose avec une membrane hygro-régulante sous AT/DTA. - Des dispositions particulières peuvent être nécessaires pour atteindre le domaine d'emploi indiqué ci-contre. Se référer audit AT/DTA du système d'étanchéité à l'air pour connaître les dispositions particulières de mise en œuvre et éventuelles limites de domaines d'emploi complémentaires. | MOYENNE | EB+ Locaux Privatifs | MONTAGNE (Altitude ≥ 900m & En zone très froide) | CLIMATISE
| 2024-01-29 | Système d'étanchiété à l'air | Membrane pare-vapeur | STOPVAP / STOPVAP FAST | Saint Gobain Isover | Avis technique | 20/14-318_V2 | 2028-04-30 | TC | - MUR EXTERIEUR : ISOLATION ENTRE MONTANTS DE MUR CONFORME AU NF DTU 31.2 AVEC PAREMENT EXTERIEUR VENTILE | - L'emploi en locaux classés EB+privatifs doit être réalisé conformément aux dispositions particulières dudit procédé. - Le domaine d'emploi est valable pour les procédés d'isolation sous AT/DTA visant le domaine d'emploi recherché et la pose avec une membrane pare-vapeur sous AT/DTA. - Des dispositions particulières peuvent être nécessaires pour atteindre le domaine d'emploi indiqué ci-contre. Se référer audit AT/DTA du système d'étanchéité à l'air pour connaître les dispositions particulières de mise en œuvre et éventuelles limites de domaines d'emploi complémentaires. | MOYENNE | EB+ Locaux Privatifs | MONTAGNE (Altitude ≥ 900m & En zone très froide) | RAFRAICHIS
| 2024-01-29 | Système d'étanchiété à l'air | Membrane pare-vapeur | STOPVAP 90 | Saint Gobain Isover | Avis technique | 20/14-318_V2 | 2028-04-30 | TC | - MUR EXTERIEUR : ISOLATION ENTRE MONTANTS DE MUR CONFORME AU NF DTU 31.2 AVEC PAREMENT EXTERIEUR VENTILE - MUR EXTERIEUR : ISOLATION ENTRE MONTANTS DE MUR CONFORME AU NF DTU 31.2 AVEC PAREMENT EXTERIEUR ENDUIT DE TYPE ETICS | - L'emploi en locaux classés EB+privatifs doit être réalisé conformément aux dispositions particulières dudit procédé. - Le domaine d'emploi est valable pour les procédés d'isolation sous AT/DTA visant le domaine d'emploi recherché et la pose avec une membrane pare-vapeur sous AT/DTA. - Des dispositions particulières peuvent être nécessaires pour atteindre le domaine d'emploi indiqué ci-contre. Se référer audit AT/DTA du système d'étanchéité à l'air pour connaître les dispositions particulières de mise en œuvre et éventuelles limites de domaines d'emploi complémentaires. | MOYENNE | EB+ Locaux Privatifs | MONTAGNE (Altitude ≥ 900m & En zone très froide) | RAFRAICHIS
| 2025-05-12 | Vrac | fibres de cellulose | Cellaouate - Applications par insufflation ou projection humide en mur | CELLAOUATE SAS (FR) | Avis technique | 20/18-411_V4 | 2027-06-30 | TNC (N'est pas sur liste verte de la C2p à date de référencement / EVALUATION RECENTE) | - MUR EXTERIEUR : ISOLATION ENTRE MONTANTS DE MUR CONFORME AU NF DTU 31.2 AVEC PAREMENT EXTERIEUR VENTILE | - Les bâtiments à ossature porteuse métallique ne sont pas visés. - Pour un emploi en isolation de mur, le domaine d'emploi du référentiel technique dudit procédé est donné sans limite de hauteur. Cependant, les domaines d'emploi des référentiels techniques du cœur de paroi et du revêtement extérieur peuvent limiter la hauteur du domaine d'emploi. | MOYENNE | EB+ Locaux Privatifs | MONTAGNE (Altitude ≥ 900m & En zone très froide) | RAFRAICHIS
| 2025-05-12 | Vrac | fibres de cellulose | ISOFLOC EU02 - Applications par insufflation ou projection humide en mur | ISOFLOC AG | Avis technique | 20/18-411_V4-E1 | 2027-06-30 | TNC (N'est pas sur liste verte de la C2p à date de référencement / EVALUATION RECENTE) | - MUR EXTERIEUR : ISOLATION ENTRE MONTANTS DE MUR CONFORME AU NF DTU 31.2 AVEC PAREMENT EXTERIEUR VENTILE | - Les bâtiments à ossature porteuse métallique ne sont pas visés. - Pour un emploi en isolation de mur, le domaine d'emploi du référentiel technique dudit procédé est donné sans limite de hauteur. Cependant, les domaines d'emploi des référentiels techniques du cœur de paroi et du revêtement extérieur peuvent limiter la hauteur du domaine d'emploi. | MOYENNE | EB+ Locaux Privatifs | MONTAGNE (Altitude ≥ 900m & En zone très froide) | RAFRAICHIS
| 2025-05-12 | Vrac | ouate de cellulose | SYBOIS MUR | SYbois SARL | Avis technique | 20/15-343_V3 | 2029-04-30 | TNC (N'est pas sur liste verte de la C2p à date de référencement / EVALUATION RECENTE) | - MUR EXTERIEUR : ISOLATION ENTRE MONTANTS DE MUR CONFORME AU NF DTU 31.2 AVEC PAREMENT EXTERIEUR VENTILE | - La limite d'emploi donnée en locaux rafraichis est induite par celle donnée dans le référentiel du support. - Pour un emploi en isolation de mur, le domaine d'emploi du référentiel technique dudit procédé est donné sans limite de hauteur. Cependant, les domaines d'emploi des référentiels techniques du cœur de paroi et du revêtement extérieur peuvent limiter la hauteur du domaine d'emploi. | MOYENNE | EB+ Locaux Privatifs | PLAINE (Altitude ≤ 900m) Hors zone très froide | RAFRAICHIS
| 2024-06-26 | Vrac | Paille hâchée | Isolant thermique de parois verticales à base de Paille Hachée ielo | SCIC SA IELO | Appréciation Technique d'Expérimentation (ATEx cas a) | 3219_v2 | 2026-12-14 | TC | - MUR EXTERIEUR : ISOLATION ENTRE MONTANTS DE MUR CONFORME AU NF DTU 31.2 AVEC PAREMENT EXTERIEUR VENTILE - FACADE : ISOLATION ENTRE MONTANTS DE FACADE CONFORME AU NF DTU 31.4 AVEC PAREMENT EXTERIEUR VENTILE | Les bâtiments agroalimentaires, de process industriel, frigorifiques, à ambiances corrosives ne sont pas visés. | MOYENNE | EB+ Locaux Privatifs | MONTAGNE (Altitude ≥ 900m & En zone très froide) | RAFRAICHIS
| 2024-05-30 | Vrac | fibres de cellulose de papier journal recyclé | CELLAOUATE en rampants de toitures | CELLAOUATE SAS | Document d'Application Technique (DTA) | 20/23-520_V1 | 2026-06-30 | TC | - TOITURE VENTILEE : ISOLATION DE TOITURE EN RAMPANT (CHARPENTES DU DTU 31.1 ou DTU 31.2 ou DTU 31.3) | - Les bâtiments de process industriel, agricole, agroalimentaire, frigorifique, à ambiance corrosive et à ossatures porteuses métalliques sont exclus. - Pour un emploi en isolation de rampant, le domaine d'emploi du référentiel technique dudit procédé est donné sans limite de hauteur. Cependant, le domaine d'emploi du référentiel technique de la charpente et de la couverture peuvent limiter la hauteur du domaine d'emploi. | MOYENNE | EB+ Locaux Privatifs | MONTAGNE (Altitude ≥ 900m & En zone très froide) | RAFRAICHIS
| 2024-05-30 | Vrac | fibres de textiles issus de recyclage | DAGOVRAC | DAGOBAIRE | Appréciation Technique d'Expérimentation (ATEx cas a) | 3058_v1 | 2027-02-26 | TC | - COMBLES PERDUS : ISOLATION DE PLANCHER DE COMBLES PERDUS |  | MOYENNE | EB+ Locaux Privatifs | MONTAGNE (Altitude ≥ 900m & En zone très froide) | RAFRAICHIS
| 2024-03-19 | Vrac | fibres de textiles issus de recyclage | STYLE | BUITEX INDUSTRIE (FR) | Avis technique | 20/17-398_V2-E1 | 2030-03-31 | TC | - COMBLES PERDUS : ISOLATION DE PLANCHER DE COMBLES PERDUS | - Les bâtiments à ossature porteuse métallique ne sont pas visés. - La limite d'emploi donnée en locaux rafraichis est induite par celle donnée dans le référentiel du support. | MOYENNE | EB+ Locaux Privatifs | MONTAGNE (Altitude ≥ 900m & En zone très froide) | RAFRAICHIS
| 2024-01-15 | Vrac | fibres de textiles issus de recyclage | METISSE FLOCON - COTON PRO OUATE - Soufflage sur plancher de combles | LE RELAIS METISSE | Avis technique | 20/16-385_V2 | 2028-07-31 | TC | - COMBLES PERDUS : ISOLATION DE PLANCHER DE COMBLES PERDUS | - Les bâtiments à ossatures porteuses métalliques ne sont pas visés. | MOYENNE | EB+ Locaux Privatifs | MONTAGNE (Altitude ≥ 900m & En zone très froide) | RAFRAICHIS
| 2023-06-08 | Vrac | fibres de cellulose | Jetfib'Ouate - Applications par insufflation ou projection humide en mur | CAVAC Biomatériaux (FR) | Avis technique | 20/13-289_V4-E1 | 2027-06-30 | TNC (N'est pas sur liste verte de la C2p à date du référencement) | - MUR EXTERIEUR : ISOLATION ENTRE MONTANTS DE MUR CONFORME AU NF DTU 31.2 AVEC PAREMENT EXTERIEUR VENTILE | - Les bâtiments à ossatures porteuses métalliques ne sont pas visés. - Pour un emploi en isolation de mur, le domaine d'emploi du référentiel technique dudit procédé est donné sans limite de hauteur. Cependant, les domaines d'emploi des référentiels techniques du cœur de paroi et du revêtement extérieur peuvent limiter la hauteur du domaine d'emploi. | MOYENNE | EB+ Locaux Privatifs | MONTAGNE (Altitude ≥ 900m & En zone très froide) | RAFRAICHIS
| 2023-06-08 | Vrac | fibres de cellulose | Isocell F, Trendisol F, Dobry-Ekovilla F, France Cellulose F - Applications par insufflation ou projection humide en mur | ISOCELL (FR) | Avis technique | 20/13-289_V4 | 2027-06-30 | TC | - MUR EXTERIEUR : ISOLATION ENTRE MONTANTS DE MUR CONFORME AU NF DTU 31.2 AVEC PAREMENT EXTERIEUR VENTILE | - Les bâtiments à ossatures porteuses métalliques ne sont pas visés. - Pour un emploi en isolation de mur, le domaine d'emploi du référentiel technique dudit procédé est donné sans limite de hauteur. Cependant, les domaines d'emploi des référentiels techniques du cœur de paroi et du revêtement extérieur peuvent limiter la hauteur du domaine d'emploi. | MOYENNE | EB+ Locaux Privatifs | MONTAGNE (Altitude ≥ 900m & En zone très froide) | RAFRAICHIS
| 2023-06-08 | Vrac | fibres de cellulose | Grey Snow - IGLOO France – Watt Less – Ouatipi – Cellulo’Pro - Applications par insufflation ou projection humide en mur | IGLOO France CELLULOSE (FR) | Avis technique | 20/13-299_V3 | 2027-06-30 | TC | - MUR EXTERIEUR : ISOLATION ENTRE MONTANTS DE MUR CONFORME AU NF DTU 31.2 AVEC PAREMENT EXTERIEUR VENTILE | - Les bâtiments à ossatures porteuses métalliques ne sont pas visés. - Pour un emploi en isolation de mur, le domaine d'emploi du référentiel technique dudit procédé est donné sans limite de hauteur. Cependant, les domaines d'emploi des référentiels techniques du cœur de paroi et du revêtement extérieur peuvent limiter la hauteur du domaine d'emploi. | MOYENNE | EB+ Locaux Privatifs | MONTAGNE (Altitude ≥ 900m & En zone très froide) | RAFRAICHIS
| 2023-06-08 | Vrac | fibres de cellulose | iQ3, iQ3 CELLULOSE, CELLULOSE iQ3 - Applications en mur par insufflation | ISOPROC (BE) | Avis technique | 20/15-361_V4 | 2027-06-30 | TC | - MUR EXTERIEUR : ISOLATION ENTRE MONTANTS DE MUR CONFORME AU NF DTU 31.2 AVEC PAREMENT EXTERIEUR VENTILE | - Les bâtiments à ossatures porteuses métalliques ne sont pas visés. - Pour un emploi en isolation de mur, le domaine d'emploi du référentiel technique dudit procédé est donné sans limite de hauteur. Cependant, les domaines d'emploi des référentiels techniques du cœur de paroi et du revêtement extérieur peuvent limiter la hauteur du domaine d'emploi. | MOYENNE | EB+ Locaux Privatifs | MONTAGNE (Altitude ≥ 900m & En zone très froide) | RAFRAICHIS
| 2023-06-08 | Vrac | fibres de cellulose | ISOLANT ÉCOLOGIQUE SEMI, DOLCEA, CELLIPURE, DOMOSANIX, CELLECO - Applications en mur par insufflation | ISOPROC (BE) | Avis technique | 20/15-361_V4-E1 | 2027-06-30 | TC | - MUR EXTERIEUR : ISOLATION ENTRE MONTANTS DE MUR CONFORME AU NF DTU 31.2 AVEC PAREMENT EXTERIEUR VENTILE | Extension de l’Avis Technique 20/15-361_V4 Pour un emploi en isolation de mur, le domaine d'emploi du référentiel technique dudit procédé est donné sans limite de hauteur. Cependant, les domaines d'emploi des référentiels techniques du cœur de paroi et du revêtement extérieur peuvent limiter la hauteur du domaine d'emploi. | MOYENNE | EB+ Locaux Privatifs | MONTAGNE (Altitude ≥ 900m & En zone très froide) | RAFRAICHIS
| 2023-06-08 | Vrac | fibres de cellulose | UniverCell® + - Applications par insufflation ou projection humide en mur | SOPREMA SAS (FR) | Avis technique | 20/17-401_V4 | 2027-06-30 | TC | - MUR EXTERIEUR : ISOLATION ENTRE MONTANTS DE MUR CONFORME AU NF DTU 31.2 AVEC PAREMENT EXTERIEUR VENTILE | - Les bâtiments à ossature porteuse métallique ne sont pas visés. - Pour un emploi en isolation de mur, le domaine d'emploi du référentiel technique dudit procédé est donné sans limite de hauteur. Cependant, les domaines d'emploi des référentiels techniques du cœur de paroi et du revêtement extérieur peuvent limiter la hauteur du domaine d'emploi. | MOYENNE | EB+ Locaux Privatifs | MONTAGNE (Altitude ≥ 900m & En zone très froide) | RAFRAICHIS
| 2023-06-08 | Vrac | fibres de textiles issus de recyclage | COTON-FRP, NITA-COTON-FRP, INNOCOTON, COTON SOLIDAIRE, DOMOSANIX, NITA-COTTON | RMT ISOLATION S.L. (ES) | Document d'Application Technique (DTA) | 20/16-374_V2 | 2025-08-31 | TC | - COMBLES PERDUS : ISOLATION DE PLANCHER DE COMBLES PERDUS |  | MOYENNE | EB | MONTAGNE (Altitude ≥ 900m & En zone très froide) | RAFRAICHIS
| 2023-06-08 | Vrac | fibres de textiles issus de recyclage | ISOTEXTIL | ISOPARTNER (FR) | Document d'Application Technique (DTA) | 20/16-374_V2-E1 | 2025-08-31 | TC | - COMBLES PERDUS : ISOLATION DE PLANCHER DE COMBLES PERDUS | - Extension de l’Avis Technique 20/16-374_V2 | MOYENNE | EB | MONTAGNE (Altitude ≥ 900m & En zone très froide) | RAFRAICHIS
| 2023-06-08 | Vrac | fibres de textiles issus de recyclage | COTONWOOL® - BRICO-OUATE® - THERMOFEEL® | BUITEX INDUSTRIE (FR) | Avis technique | 20/17-398_V2 | 2030-03-31 | TC | - COMBLES PERDUS : ISOLATION DE PLANCHER DE COMBLES PERDUS | - Les bâtiments à ossature porteuse métallique ne sont pas visés. - La limite d'emploi donnée en locaux rafraichis est induite par celle donnée dans le référentiel du support. | MOYENNE | EB+ Locaux Privatifs | MONTAGNE (Altitude ≥ 900m & En zone très froide) | RAFRAICHIS
| 2023-06-08 | Vrac | fibres de cellulose | Therméo ouate de cellulose, ThermaCell, SopraCell - Applications par insufflation ou projection humide en mur | SOPREMA SAS (FR) | Avis technique | 20/17-401_V4-E1 | 2027-06-30 | TC | - MUR EXTERIEUR : ISOLATION ENTRE MONTANTS DE MUR CONFORME AU NF DTU 31.2 AVEC PAREMENT EXTERIEUR VENTILE | - Extension de l’Avis Technique 20/17-401_V4 - Les bâtiments à ossature porteuse métallique ne sont pas visés. - Pour un emploi en isolation de mur, le domaine d'emploi du référentiel technique dudit procédé est donné sans limite de hauteur. Cependant, les domaines d'emploi des référentiels techniques du cœur de paroi et du revêtement extérieur peuvent limiter la hauteur du domaine d'emploi. | MOYENNE | EB+ Locaux Privatifs | MONTAGNE (Altitude ≥ 900m & En zone très froide) | RAFRAICHIS
| 2023-06-08 | Vrac | fibres de cellulose | PAVAFLOC, PAVACELL, VALOCELL, DOUCELL - Applications par insufflation ou projection humide en mur | SOPREMA SAS (FR) | Avis technique | 20/17-401_V4-E2 | 2027-06-30 | TC | - MUR EXTERIEUR : ISOLATION ENTRE MONTANTS DE MUR CONFORME AU NF DTU 31.2 AVEC PAREMENT EXTERIEUR VENTILE | - Extension de l’Avis Technique 20/17-401_V4 - Les bâtiments à ossature porteuse métallique ne sont pas visés. - Pour un emploi en isolation de mur, le domaine d'emploi du référentiel technique dudit procédé est donné sans limite de hauteur. Cependant, les domaines d'emploi des référentiels techniques du cœur de paroi et du revêtement extérieur peuvent limiter la hauteur du domaine d'emploi. | MOYENNE | EB+ Locaux Privatifs | MONTAGNE (Altitude ≥ 900m & En zone très froide) | RAFRAICHIS
| 2023-06-08 | Vrac | fibres de cellulose | Ouattitude - Applications par insufflation ou projection humide en mur | OUATTITUDE SAS (FR) | Avis technique | 20/19-441_V2 | 2027-01-31 | TC | - MUR EXTERIEUR : ISOLATION ENTRE MONTANTS DE MUR CONFORME AU NF DTU 31.2 AVEC PAREMENT EXTERIEUR VENTILE | - Les bâtiments à ossature porteuse métallique ne sont pas visés. - Pour un emploi en isolation de mur, le domaine d'emploi du référentiel technique dudit procédé est donné sans limite de hauteur. Cependant, les domaines d'emploi des référentiels techniques du cœur de paroi et du revêtement extérieur peuvent limiter la hauteur du domaine d'emploi. | MOYENNE | EB+ Locaux Privatifs | MONTAGNE (Altitude ≥ 900m & En zone très froide) | RAFRAICHIS
| 2023-06-08 | Vrac | fibres de cellulose | IGLOO France S - Applications par insufflation ou projection humide en mur | OUATTITUDE SAS (FR) | Avis technique | 20/19-441_V2-E1 | 2027-01-31 | TC | - MUR EXTERIEUR : ISOLATION ENTRE MONTANTS DE MUR CONFORME AU NF DTU 31.2 AVEC PAREMENT EXTERIEUR VENTILE | - Les bâtiments à ossature porteuse métallique ne sont pas visés. - Pour un emploi en isolation de mur, le domaine d'emploi du référentiel technique dudit procédé est donné sans limite de hauteur. Cependant, les domaines d'emploi des référentiels techniques du cœur de paroi et du revêtement extérieur peuvent limiter la hauteur du domaine d'emploi. | MOYENNE | EB+ Locaux Privatifs | MONTAGNE (Altitude ≥ 900m & En zone très froide) | RAFRAICHIS
| 2023-06-08 | Vrac | ouate de cellulose | Façade à ossature bois non porteuse perspirante | Selon l'isolant en ouate de cellulose ou fibre de cellulose | Appréciation Technique d'Expérimentation (ATEx cas a) | 2944_v1 | 2025-03-31 | TC | - FACADE : ISOLATION ENTRE MONTANTS DE FACADE CONFORME AU NF DTU 31.4 AVEC PAREMENT EXTERIEUR VENTILE | - Pour un emploi en isolation de mur, le domaine d'emploi du référentiel technique dudit procédé est donné sans limite de hauteur. Cependant, les domaines d'emploi des référentiels techniques du cœur de paroi et du revêtement extérieur peuvent limiter la hauteur du domaine d'emploi. | MOYENNE | EB+ Locaux Privatifs | PLAINE (Altitude ≤ 900m) Hors zone très froide | RAFRAICHIS
| 2023-06-08 | Vrac | ouate de cellulose | - | - | NF DTU | 45.11 | - | TC | - COMBLES PERDUS : ISOLATION DE PLANCHER DE COMBLES PERDUS |  | MOYENNE | EB+ Locaux Privatifs | MONTAGNE (Altitude ≥ 900m & En zone très froide) | RAFRAICHIS
#VALUE!
#VALUE!
#VALUE!
#VALUE!
#VALUE!
#VALUE!
#VALUE!
#VALUE!
#VALUE!
#VALUE!
#VALUE!
#VALUE!
#VALUE!
#VALUE!
#VALUE!
#VALUE!
#VALUE!
#VALUE!
#VALUE!
#VALUE!
#VALUE!
#VALUE!
#VALUE!
#VALUE!
#VALUE!
#VALUE!
#VALUE!
#VALUE!
#VALUE!
#VALUE!
#VALUE!
#VALUE!
#VALUE!
#VALUE!
#VALUE!
#VALUE!
#VALUE!
#VALUE!
#VALUE!
#VALUE!
#VALUE!
#VALUE!
#VALUE!
#VALUE!
#VALUE!
#VALUE!
#VALUE!
#VALUE!
#VALUE!
#VALUE!
#VALUE!
#VALUE!
#VALUE!
#VALUE!
#VALUE!
#VALUE!
#VALUE!
#VALUE!
#VALUE!
#VALUE!
#VALUE!
#VALUE!
#VALUE!
#VALUE!
#VALUE!
#VALUE!
#VALUE!
#VALUE!
#VALUE!
#VALUE!
#VALUE!
#VALUE!
#VALUE!
#VALUE!
#VALUE!
#VALUE!
#VALUE!
#VALUE!
#VALUE!
#VALUE!
#VALUE!
#VALUE!
#VALUE!
#VALUE!
#VALUE!
#VALUE!
#VALUE!
#VALUE!
#VALUE!
#VALUE!
#VALUE!
#VALUE!
#VALUE!
#VALUE!
#VALUE!
#VALUE!
#VALUE!
#VALUE!
#VALUE!
#VALUE!
#VALUE!
#VALUE!
#VALUE!
#VALUE!
#VALUE!
#VALUE!
#VALUE!
#VALUE!
#VALUE!
#VALUE!
#VALUE!
#VALUE!
#VALUE!
#VALUE!
#VALUE!
#VALUE!
#VALUE!
#VALUE!
#VALUE!
#VALUE!
#VALUE!
#VALUE!
#VALUE!
#VALUE!
#VALUE!
#VALUE!
#VALUE!
#VALUE!
#VALUE!
#VALUE!
#VALUE!
#VALUE!
#VALUE!
#VALUE!
#VALUE!
#VALUE!
#VALUE!
#VALUE!
#VALUE!
#VALUE!
#VALUE!
#VALUE!
#VALUE!
#VALUE!
#VALUE!
#VALUE!
#VALUE!
#VALUE!
#VALUE!
#VALUE!
#VALUE!
#VALUE!
#VALUE!
#VALUE!
#VALUE!
#VALUE!
#VALUE!
#VALUE!
#VALUE!
#VALUE!
#VALUE!
#VALUE!
#VALUE!
#VALUE!
#VALUE!
#VALUE!
#VALUE!
#VALUE!
#VALUE!
#VALUE!
#VALUE!
#VALUE!
#VALUE!
#VALUE!
#VALUE!
#VALUE!
#VALUE!
#VALUE!
#VALUE!
#VALUE!
#VALUE!
#VALUE!
#VALUE!
#VALUE!
#VALUE!
#VALUE!
#VALUE!
#VALUE!
#VALUE!
#VALUE!
#VALUE!
#VALUE!
#VALUE!
#VALUE!
#VALUE!
#VALUE!
#VALUE!
#VALUE!
#VALUE!
#VALUE!
#VALUE!
#VALUE!
#VALUE!
#VALUE!
#VALUE!
#VALUE!
#VALUE!
#VALUE!
#VALUE!
#VALUE!
#VALUE!
#VALUE!
#VALUE!
#VALUE!
#VALUE!
#VALUE!
#VALUE!
#VALUE!
#VALUE!
#VALUE!
#VALUE!
#VALUE!
#VALUE!
#VALUE!
#VALUE!
#VALUE!
#VALUE!
#VALUE!
#VALUE!
#VALUE!
#VALUE!
#VALUE!
#VALUE!
#VALUE!
#VALUE!
#VALUE!
#VALUE!
#VALUE!
#VALUE!
#VALUE!
#VALUE!
#VALUE!
#VALUE!
#VALUE!
#VALUE!
#VALUE!
#VALUE!
#VALUE!
#VALUE!
#VALUE!
#VALUE!
#VALUE!
#VALUE!
#VALUE!
#VALUE!
#VALUE!
#VALUE!
#VALUE!
#VALUE!
#VALUE!
#VALUE!
#VALUE!
#VALUE!
#VALUE!
#VALUE!
#VALUE!
#VALUE!
#VALUE!
#VALUE!
#VALUE!
#VALUE!
#VALUE!
#VALUE!
#VALUE!
#VALUE!
#VALUE!
#VALUE!
#VALUE!
#VALUE!
#VALUE!
#VALUE!
#VALUE!
#VALUE!
#VALUE!
#VALUE!
#VALUE!
#VALUE!
#VALUE!
#VALUE!
#VALUE!
#VALUE!
#VALUE!
#VALUE!
#VALUE!
#VALUE!
#VALUE!
#VALUE!
#VALUE!
#VALUE!
#VALUE!
#VALUE!
#VALUE!
#VALUE!
#VALUE!
#VALUE!
#VALUE!
#VALUE!
#VALUE!
#VALUE!
#VALUE!
#VALUE!
#VALUE!
#VALUE!
#VALUE!
#VALUE!
#VALUE!
#VALUE!
#VALUE!
#VALUE!
#VALUE!
#VALUE!
#VALUE!
#VALUE!
#VALUE!
#VALUE!
#VALUE!
#VALUE!
#VALUE!
#VALUE!
#VALUE!
#VALUE!
#VALUE!
#VALUE!
#VALUE!
#VALUE!
#VALUE!
#VALUE!
#VALUE!
#VALUE!
#VALUE!
#VALUE!
#VALUE!
#VALUE!
#VALUE!
#VALUE!
#VALUE!
#VALUE!
#VALUE!
#VALUE!
#VALUE!
#VALUE!
#VALUE!
#VALUE!
#VALUE!
#VALUE!
#VALUE!
#VALUE!
#VALUE!
#VALUE!
#VALUE!
#VALUE!
#VALUE!
#VALUE!
#VALUE!
#VALUE!
#VALUE!
#VALUE!
Financé par :
Conçu et réalisé par :

## BDD_ISOLANTS_BIOSOURCES (hidden)
Note : Les lignes surlignées en rouge correspondent aux renseignements dudit procédé de façade modifiés afin de garder les informations dans la base de données mais sans que l'utilisateur puisse le voir dans le module de recherche. Ces lignes ne sont pas référencées dans le module de recherche. Elles sont ici afin de revenir en arrière le cas échéant.
SYNTHESE PROCEDE | [55 empty] | EVALUATION TECHNIQUE
[10 empty] | APPLICATION EN ENVELOPPE VERTICALE | [10 empty] | APPLICATION EN ENVELOPPE HORIZONTALE OU INCLINEE (RAMPANT) |  |  |  | APPLICATION EN PAROI VERTICALE DE DISTRIBUTION INTERIEURE |  |  | APPLICATION EN PLANCHER INTERMEDIAIRE | [9 empty] | ZONE SISMIQUE MAX POUR SUPPORT BOIS VISE PAR CATEGORIE DE BATIMENT (1 à 4)
[10 empty] | PAROI SUPPORT BOIS VISEE | TYPE DE REVETEMENT EXTERIEUR VISE |  | PAROI SUPPORT BOIS VISEE | TYPE DE REVETEMENT EXTERIEUR VISE |  | PAROI SUPPORT BOIS VISEE | TYPE DE REVETEMENT EXTERIEUR VISE | [26 empty] | <= pas < | [35 empty] | Colonne Tampon de concaténation initiale | Colonne de suppression des lignes en trop de la concaténation
DATE REFERENCEMENT | A ACTUALISER POUR LA V04 | ACTUALISER POUR LA V04 | DATE DE VALIDITE MODIFIEE POUR NE PAS APPARAITRE DANS LE MODULE DE RECHERCHE | TYPE DE PROCEDE | TYPE DE PROCEDE CSTB | Contrôle | NOM COMMERCIAL DU PROCEDE | MATIERE | FABRICANT / TITULAIRE / DISTRIBUTEUR | MUR EXTERIEUR : ISOLATION PAR L'INTERIEUR DE MUR CLT (Hors contre-cloison) | PAREMENT EXTERIEUR VENTILE (CLT) | PAREMENT EXTERIEUR ENDUIT DE TYPE ETICS (CLT) | MUR EXTERIEUR : ISOLATION ENTRE MONTANTS DE MUR CONFORME AU NF DTU 31.2 | PAREMENT EXTERIEUR VENTILE (COB) | PAREMENT EXTERIEUR ENDUIT DE TYPE ETICS (COB) | FACADE : ISOLATION ENTRE MONTANTS DE FACADE CONFORME AU NF DTU 31.4 | PAREMENT EXTERIEUR VENTILE (FOB) | PAREMENT EXTERIEUR ENDUIT DE TYPE ETICS (FOB) | CONTRE-CLOISON : ISOLATION DE CONTRE-CLOISON CONFORME AU NF DTU 25.41 DANS UNE STRUCTURE BOIS | OBS ENV VERT | TOITURE VENTILEE : ISOLATION PAR L'EXTERIEUR DE RAMPANT (CHARPENTE DU DTU 31.1 ou DTU 31.2) PAR SARKING | TOITURE VENTILEE : ISOLATION DE TOITURE EN RAMPANT (CHARPENTES DU DTU 31.1 ou DTU 31.2 ou DTU 31.3) | COMBLES PERDUS : ISOLATION DE PLANCHER DE COMBLES PERDUS | OBS RAMP | DISTRIBUTION INTERIEURE : ISOLATION DE DISTRIBUTION INTERIEURE CONFORME AU NF DTU 25.41 DANS UNE STRUCTURE BOIS | DISTRIBUTION INTERIEURE : ISOLATION DE DISTRIBUTION INTERIEURE CONFORME AU NF DTU 31.2 | OBS DIST | PLANCHER : ISOLATION DE PLANCHER INTERMEDIAIRE ENTRE SOLIVES | PLAFOND : ISOLATION DE FAUX PLAFOND SUSPENDU SUR PLANCHER INTERMEDIAIRE SOLIVé | PLAFOND : ISOLATION DE FAUX PLAFOND SUSPENDU SUR PLANCHER INTERMEDIAIRE EN CLT | OBS INTER | OBS GENERAL | Version du e-cahier | Scénario (HR) | Résultats | Pare-vapeur | Membrane hygro-régulante | I | II | III | IV | OBSERVATIONS SUR DOMAINE D'EMPLOI Sismique | Conductivité thermique : l [W/(m.K)] | Hauteur maxi façade | Habitat de famille max | Code du Travail (hors IGH) | CODE DU TRAVAIL Limite du plancher bas du dernier niveau | ERP | ERP Limite du plancher bas du dernier niveau | Hygrométrie des locaux | classement locaux au sens 20.1 P3 | Climat max | Locaux climatisés ou raffraichis | Sécurité en cas d’incendie | Réaction au feu3 | TITULAIRE DE L'EVALUATION | TYPE DE DOCUMENT DE REFERENCE | REF | EXAMINE PAR LE GS/COMEX LE | PUBLIE LE | AVIS LIMITE AU / VALIDITE | VALIDITE | -> AT/DTA : Sur liste verte C2p (OUI/NON) -> ATex (Avis favorable / Avis défavorable) -> Autre : SO | TC/TNC dans le domaine d'emploi visé | Système Ouvert | OBSERVATIONS SUR EVALUATION TECHNIQUE | Appréciation de laboratoire | Ancienne version | Colonne1 | Validité | PAREMENT VISE | CRITERE BATIMENT VISE | CRITERE APPLI VISE | CRITERE HYGRO VISE | CRITERE CLIMAT VISE | CRITERE CLASSEMENT VISE | CRITERE CLIMATISATION VISE | Ordre | Eligibilité procédé | CONCATENATION INT | CONCATENATION DES OBSERVATIONS | REVETEMENT EXTERIEUR | SYNTHESE DES APPLICATIONS VISEES | Lambda min | Lambda max | Epaisseur min | Epassuer max | Masse volumique | Classement de réaction au feu | Pouvoir calorifique | Température de pyrolyse | ACERMI | FDES | Ecrit du domaine d'emploi pour la fiche d'actualité (Penser à ajouter la mention pour le domaine d'emploi des planchers intermédiaires conformément à l'évaluation technique)
2025-05-12 | OUI | OUI |  | Panneaux ou rouleaux | Isolation thermique de comble en panneau ou rouleau des produits à base de fibres végétales ou animales | Isolation thermique de comble en panneau ou rouleau des produits à base de fibres végétales ou animales | Valosense – Application comble | fibre de carton recyclé | GREENFAB SAS | NON | NON | NON | NON | NON | NON | NON | NON | NON | NON |  | NON | OUI | OUI | - Pour un emploi en isolation de rampant, le domaine d'emploi du référentiel technique dudit procédé est donné sans limite de hauteur. Cependant, le domaine d'emploi du référentiel technique de la charpente et de la couverture peuvent limiter la hauteur du domaine d'emploi. | NON | NON |  | OUI* | OUI* | NON | - Pour un emploi en plancher intermédiaire, seuls les planchers intermédiaires d’un même logement entre deux niveaux normalement chauffés sont visés. | - Les bâtiments de process industriel, agricoles, agroalimentaires, frigorifiques et à ossature porteuse métallique ne sont pas visés. | V3 | 85 | Résistant au développement fongique | OUI | OUI | 4 | 4 | 4 | 4 |  |  | SANS(1) | 4ème | OUI | Sans limite | OUI | Sans limite | MOYENNE | EB+ Locaux Privatifs | MONTAGNE (Altitude ≥ 900m & En zone très froide) | RAFRAICHIS | La conception de l’ouvrage intégrant le procédé doit respecter les exigences de la réglementation sécurité incendie relative aux bâtiments d’habitation, relevant du code de travail et ERP. Dans le cas où la paroi à isoler présente des éléments dégageant de la chaleur, il est nécessaire de vérifier la conformité des dispositions relatives aux distances minimales de sécurité entre cet élément et l’élément combustible ainsi que des dispositions relaves aux conduits conformément à la norme NF DTU 24.1 et l’e-cahier du CSTB 3816 en vigueur. La classe de réaction au feu du produit est F. De ce fait, la présence d’un vide technique entre l’isolant et le parement intérieur est interdite en ERP. Il convient soit de déporter ces réseaux, soit de procéder à une mise en oeuvre du pare-vapeur en position intermédiaire lorsque cela est possible. | F | GREENFAB SAS | Appréciation Technique d'Expérimentation (ATEx cas a) | 3366_V1 | 2024-10-23 | 2025-01-06 | 2027-10-31 | 1 | FAVORABLE | TC | [5 empty] | 1 | 0 | #N/A | 0 | #N/A | #N/A | #N/A | #N/A | 1 | 15 | - Les bâtiments de process industriel, agricoles, agroalimentaires, frigorifiques et à ossature porteuse métallique ne sont pas visés. - Pour un emploi en plancher intermédiaire, seuls les planchers intermédiaires d’un même logement entre deux niveaux normalement chauffés sont visés. - Pour un emploi en isolation de rampant, le domaine d'emploi du référentiel technique dudit procédé est donné sans limite de hauteur. Cependant, le domaine d'emploi du référentiel technique de la charpente et de la couverture peuvent limiter la hauteur du domaine d'emploi. | - Les bâtiments de process industriel, agricoles, agroalimentaires, frigorifiques et à ossature porteuse métallique ne sont pas visés. - Pour un emploi en plancher intermédiaire, seuls les planchers intermédiaires d’un même logement entre deux niveaux normalement chauffés sont visés. - Pour un emploi en isolation de rampant, le domaine d'emploi du référentiel technique dudit procédé est donné sans limite de hauteur. Cependant, le domaine d'emploi du référentiel technique de la charpente et de la couverture peuvent limiter la hauteur du domaine d'emploi. |  | - TOITURE VENTILEE : ISOLATION DE TOITURE EN RAMPANT (CHARPENTES DU DTU 31.1 ou DTU 31.2 ou DTU 31.3) - COMBLES PERDUS : ISOLATION DE PLANCHER DE COMBLES PERDUS - PLANCHER : ISOLATION DE PLANCHER INTERMEDIAIRE ENTRE SOLIVES - PLAFOND : ISOLATION DE FAUX PLAFOND SUSPENDU SUR PLANCHER INTERMEDIAIRE SOLIVé | [10 empty] | Appréciation Technique d'Expérimentation (ATEx cas a) 3366_V1 du procédé Valosense – Application comble : pose en : toiture rampante sous couverture ; plancher de combles perdus ; plancher intermédiaire entre solives (plancher entre deux locaux chauffés simultanément) ; en plénum de plafond ;
2025-05-12 | OUI | OUI |  | Panneaux ou rouleaux | Isolation thermique de mur en panneau ou rouleau des produits à base de fibres végétales ou animales | Isolation thermique de mur en panneau ou rouleau des produits à base de fibres végétales ou animales | Valosense – Application murs | fibre de carton recyclé | GREENFAB SAS | NON | NON | NON | OUI | OUI | NON | NON | NON | NON | OUI | - Pour un emploi en isolation de mur, le domaine d'emploi du référentiel technique dudit procédé est donné sans limite de hauteur. Cependant, les domaines d'emploi des référentiels techniques du cœur de paroi et du revêtement extérieur peuvent limiter la hauteur du domaine d'emploi. | NON | NON | NON |  | OUI | NON | - La mise en œuvre du produit ne peut s'effectuer qu'entre deux locaux chauffés | NON | NON | NON |  | - Les bâtiments de process industriel, agricoles, agroalimentaires, frigorifiques et à ossature porteuse métallique ne sont pas visés. | V3 | 85 | Résistant au développement fongique | OUI | OUI | 4 | 4 | 4 | 4 |  |  | SANS(1) | 4ème | OUI | Sans limite | OUI | Sans limite | MOYENNE | EB+ Locaux Privatifs | MONTAGNE (Altitude ≥ 900m & En zone très froide) | RAFRAICHIS | La conception de l’ouvrage intégrant le procédé doit respecter les exigences de la réglementation sécurité incendie relative aux bâtiments d’habitation, relevant du code de travail et ERP. Dans le cas où la paroi à isoler présente des éléments dégageant de la chaleur, il est nécessaire de vérifier la conformité des dispositions relatives aux distances minimales de sécurité entre cet élément et l’élément combustible ainsi que des dispositions relaves aux conduits conformément à la norme NF DTU 24.1 et l’e-cahier du CSTB 3816 en vigueur. La classe de réaction au feu du produit est F. De ce fait, la présence d’un vide technique entre l’isolant et le parement intérieur est interdite en ERP. Il convient soit de déporter ces réseaux, soit de procéder à une mise en oeuvre du pare-vapeur en position intermédiaire lorsque cela est possible. | F | GREENFAB SAS | Appréciation Technique d'Expérimentation (ATEx cas a) | 3385_V1 | 2024-10-23 | 2025-01-06 | 2027-10-31 | 1 | FAVORABLE | TC | [5 empty] | 1 | 0 | #N/A | 0 | #N/A | #N/A | #N/A | #N/A | 2 | 16 | - Les bâtiments de process industriel, agricoles, agroalimentaires, frigorifiques et à ossature porteuse métallique ne sont pas visés. - Pour un emploi en isolation de mur, le domaine d'emploi du référentiel technique dudit procédé est donné sans limite de hauteur. Cependant, les domaines d'emploi des référentiels techniques du cœur de paroi et du revêtement extérieur peuvent limiter la hauteur du domaine d'emploi. - La mise en œuvre du produit ne peut s'effectuer qu'entre deux locaux chauffés | - Les bâtiments de process industriel, agricoles, agroalimentaires, frigorifiques et à ossature porteuse métallique ne sont pas visés. - Pour un emploi en isolation de mur, le domaine d'emploi du référentiel technique dudit procédé est donné sans limite de hauteur. Cependant, les domaines d'emploi des référentiels techniques du cœur de paroi et du revêtement extérieur peuvent limiter la hauteur du domaine d'emploi. - La mise en œuvre du produit ne peut s'effectuer qu'entre deux locaux chauffés | - MUR EXTERIEUR : ISOLATION ENTRE MONTANTS DE MUR CONFORME AU NF DTU 31.2 AVEC PAREMENT EXTERIEUR VENTILE | - MUR EXTERIEUR : ISOLATION ENTRE MONTANTS DE MUR CONFORME AU NF DTU 31.2 AVEC PAREMENT EXTERIEUR VENTILE - CONTRE-CLOISON : ISOLATION DE CONTRE-CLOISON CONFORME AU NF DTU 25.41 DANS UNE STRUCTURE BOIS - DISTRIBUTION INTERIEURE : ISOLATION DE DISTRIBUTION INTERIEURE CONFORME AU NF DTU 25.41 DANS UNE STRUCTURE BOIS | [10 empty] | Appréciation Technique d'Expérimentation (ATEx cas a) 3385_V1 du procédé Valosense – Application murs : pose en : COB du NF DTU 31.2 avec parement extérieur ventilé ; contre-cloison du DTU 25.41 ; cloisons du DTU 25.41 ;
2025-05-12 | NEW | NEW |  | Panneaux ou rouleaux | Isolation thermique de mur en panneau ou rouleau des produits à base de fibres végétales ou animales | Isolation thermique de mur en panneau ou rouleau des produits à base de fibres végétales ou animales | Biofib’ Cloison pour application en cloison de distribution d'intérieur | fibres de chanvre | Cavac Biomatériaux (FR) | NON | NON | NON | NON | NON | NON | NON | NON | NON | NON |  | NON | NON | NON |  | OUI | NON | - La mise en œuvre du produit ne peut s'effectuer qu'entre deux locaux chauffés - L'emploi en paroi verticale entre l'intérieur et l'extérieur ou entre un local chauffé et un local non chauffé n'est pas couvert par cet avis technique. | NON | NON | NON |  | - Les bâtiments de process industriel, agricoles, agroalimentaires, frigorifiques, à ambiance corrosive et à ossature porteuse métallique ne sont pas visés | NON EVALUE | NON EVALUE | NON EVALUE | NON EVALUE | NON EVALUE | 4 | 4 | 4 | 4 |  | 0.048 | SANS(1) | 4ème | OUI | Sans limite | OUI | Sans limite | MOYENNE | EB+ Locaux Privatifs | MONTAGNE (Altitude ≥ 900m & En zone très froide) | RAFRAICHIS | Le procédé est couvert par l'APL n° EFR-19-001292. Ce procédé n'est pas destiné à rester apparent. Le procédé permet de satisfaire les exigences en vigueur. Il y a lieu de vérifier la conformité : S'assurer auprès du Maître d'Ouvrage de la conformité des installations électriques avant la pose de l'isolant ; Vérifier la conformité des dispositions relatives aux distances de sécurité entre le conduit et l'élément combustible le plus proche conformément à la norme NF DTU 24.1 et de l'e-cahier du CSTB 3816_version en vigueur, et pour les foyers ouverts ou fermés les dispositions de la norme NF DTU 24.2 P1. La conception de l'ouvrage intégrant le procédé doit respecter les exigences de la réglementation sécurité incendie relative aux bâtiments d'habitation, relevant du code de travail et aux ERP. Les produits « Biofib' Cloison » est classé Euroclasse F pour la réaction au feu du produit. De ce fait, en absence de justification, la présence d'un espace ou d'une lame d'air entre l'isolant et le parement est interdite dans les ERP. Les produits ne doivent, en aucun cas, être exposés à une source de chaleur intense (soudure, flamme, étincelle). Canalisations électriques L'applicateur doit s'assurer que les canalisations électriques posées dans les vides de construction sont placées sous conduit non-propagateur de la flamme (P). Se référer à la norme NF C 15 100 (Installations à basse tension et équipements). Éléments dégageant de la chaleur L'isolant ne doit jamais être mis au contact direct des dispositifs d'éclairage encastrés ou d'autre élément dégageant de la chaleur. |  | Coopérative Cavac (FR) | Avis technique | 20/24-530_V1 |  | 2024-09-30 | 2028-06-28 | 1 | OUI | TC | 0 |  | EFR-19-001292. |  | Sur liste verte de la C2p à la date du référencement | 1 | 0 | #N/A | 0 | #N/A | #N/A | #N/A | #N/A | 3 | 17 | - Les bâtiments de process industriel, agricoles, agroalimentaires, frigorifiques, à ambiance corrosive et à ossature porteuse métallique ne sont pas visés - La mise en œuvre du produit ne peut s'effectuer qu'entre deux locaux chauffés - L'emploi en paroi verticale entre l'intérieur et l'extérieur ou entre un local chauffé et un local non chauffé n'est pas couvert par cet avis technique. | - Les bâtiments de process industriel, agricoles, agroalimentaires, frigorifiques, à ambiance corrosive et à ossature porteuse métallique ne sont pas visés - La mise en œuvre du produit ne peut s'effectuer qu'entre deux locaux chauffés - L'emploi en paroi verticale entre l'intérieur et l'extérieur ou entre un local chauffé et un local non chauffé n'est pas couvert par cet avis technique. |  | - DISTRIBUTION INTERIEURE : ISOLATION DE DISTRIBUTION INTERIEURE CONFORME AU NF DTU 25.41 DANS UNE STRUCTURE BOIS | 0.048 | 0.048 | 45 | 60 | 30 (-5;+10) | F |  |  |  |  | Avis technique 20/24-530_V1 du procédé Biofib’ Cloison pour application en cloison de distribution d'intérieur : pose en : cloisons du DTU 25.41 ;
2025-05-12 | OUI | OUI |  | Panneaux ou rouleaux | Isolation thermique de mur en panneau ou rouleau des produits à base de fibres végétales ou animales | Isolation thermique de mur en panneau ou rouleau des produits à base de fibres végétales ou animales | COTONWOOL FLEX 25 - Application en mur | fibres de textiles issus de recyclage | BUITEX INDUSTRIE (FR) | NON | NON | NON | OUI | OUI | NON | NON | NON | NON | OUI | - Pour un emploi en isolation de mur, le domaine d'emploi du référentiel technique dudit procédé est donné sans limite de hauteur. Cependant, les domaines d'emploi des référentiels techniques du cœur de paroi et du revêtement extérieur peuvent limiter la hauteur du domaine d'emploi. | NON | NON | NON |  | OUI | OUI |  | NON | NON | NON |  | - Les bâtiments à ossature porteuse métallique ne sont pas visés. | V3 | 95 | Résistant au développement fongique (Classe 0 ou Classe 1) | OUI | OUI | 4 | 4 | 4 | 4 |  | 0.036 | SANS(1) | 4ème | OUI | Sans limite | OUI | 8 | MOYENNE | EB+ Locaux Privatifs | MONTAGNE (Altitude ≥ 900m & En zone très froide) | RAFRAICHIS | Ce produit n'est pas destiné à rester apparent. Il y a lieu, pour l'entreprise de pose, de :  S'assurer auprès du Maître d'Ouvrage de la conformité des installations électriques avant la pose de l'isolant ;  Vérifier la conformité des dispositions relatives aux distances de sécurité entre les conduits de fumée et les éléments combustibles les plus proches conformément à la norme NF DTU 24.1 et à l'e-cahier du CSTB 3816 de juillet 2020. Pour les foyers ouverts ou fermés les dispositions de la norme NF DTU 24.2 P1 s'appliquent. La conception de l'ouvrage intégrant le procédé doit respecter les exigences de la réglementation sécurité incendie relative aux bâtiments d'habitation, relevant du code de travail et aux ERP. Le produit est d'Euroclasse E pour la réaction au feu. Le produit ne doit être en aucun cas exposé à une source de chaleur intense (soudure, flamme, étincelle). Canalisations électriques L'applicateur doit s'assurer que les canalisations électriques posées dans les vides de construction sont placées sous conduit non-propagateur de la flamme (P). Se référer à la norme NF C 15 100 (Installations à basse tension et équipements). Éléments dégageant de la chaleur L'isolant ne doit jamais être mis au contact direct des dispositifs d'éclairage encastrés ou d'autre élément dégageant de la chaleur. | E | BUITEX INDUSTRIE (FR) | Avis technique | 20/19-439_V4 |  | 2024-10-07 | 2031-07-24 | 1 | OUI | TC | 0 | L'Avis technique n°20/19-439_V3 annule et remplace l' Avis technique n° 20/19-439_V2 Sur liste verte de la C2p à la date du référencement |  | 20/19-439_V2 | L'Avis technique n°20/19-439_V4 annule et remplace l' Avis technique n° 20/19-439_V2 Sur liste verte de la C2p à la date du référencement | 1 | 0 | #N/A | 0 | #N/A | #N/A | #N/A | #N/A | 4 | 18 | - Les bâtiments à ossature porteuse métallique ne sont pas visés. - Pour un emploi en isolation de mur, le domaine d'emploi du référentiel technique dudit procédé est donné sans limite de hauteur. Cependant, les domaines d'emploi des référentiels techniques du cœur de paroi et du revêtement extérieur peuvent limiter la hauteur du domaine d'emploi. | - Les bâtiments à ossature porteuse métallique ne sont pas visés. - Pour un emploi en isolation de mur, le domaine d'emploi du référentiel technique dudit procédé est donné sans limite de hauteur. Cependant, les domaines d'emploi des référentiels techniques du cœur de paroi et du revêtement extérieur peuvent limiter la hauteur du domaine d'emploi. | - MUR EXTERIEUR : ISOLATION ENTRE MONTANTS DE MUR CONFORME AU NF DTU 31.2 AVEC PAREMENT EXTERIEUR VENTILE | - MUR EXTERIEUR : ISOLATION ENTRE MONTANTS DE MUR CONFORME AU NF DTU 31.2 AVEC PAREMENT EXTERIEUR VENTILE - CONTRE-CLOISON : ISOLATION DE CONTRE-CLOISON CONFORME AU NF DTU 25.41 DANS UNE STRUCTURE BOIS - DISTRIBUTION INTERIEURE : ISOLATION DE DISTRIBUTION INTERIEURE CONFORME AU NF DTU 25.41 DANS UNE STRUCTURE BOIS - DISTRIBUTION INTERIEURE : ISOLATION DE DISTRIBUTION INTERIEURE CONFORME AU NF DTU 31.2 | [10 empty] | Avis technique 20/19-439_V4 du procédé COTONWOOL FLEX 25 - Application en mur : pose en : COB du NF DTU 31.2 avec parement extérieur ventilé ; contre-cloison du DTU 25.41 ; cloisons du DTU 25.41 ; cloison intérieure en COB du NF DTU 31.2 ;
2025-05-12 | OUI | OUI |  | Panneaux ou rouleaux | Isolation thermique de comble en panneau ou rouleau des produits à base de fibres végétales ou animales | Isolation thermique de comble en panneau ou rouleau des produits à base de fibres végétales ou animales | Pavaflex - Application en combles | fibres de bois | SOPREMA SAS (FR) | NON | NON | NON | NON | NON | NON | NON | NON | NON | NON |  | NON | OUI | OUI | - Pour un emploi en isolation de rampant, le domaine d'emploi du référentiel technique dudit procédé est donné sans limite de hauteur. Cependant, le domaine d'emploi du référentiel technique de la charpente et de la couverture peuvent limiter la hauteur du domaine d'emploi. | NON | NON |  | OUI* | OUI* | NON | - Pour un emploi en plancher intermédiaire, seuls les planchers intermédiaires d’un même logement entre deux niveaux normalement chauffés sont visés. | - Le procédé PAVAFLEX inclue 2 isolants, « PAVAFLEX® CONFORT » et « PAVAFLEX® CONFORT 36 » - La limite d'emploi donnée en locaux rafraichis est induite par celle donnée dans le référentiel du support. | V2 | 85 | Résistant aux moisissures | OUI | OUI | 4 | 4 | 4 | 4 |  | 0.041 | SANS(1) | 4ème | OUI | Sans limite | OUI | Sans limite | MOYENNE | EB+ Locaux Privatifs | MONTAGNE (Altitude ≥ 900m & En zone très froide) | RAFRAICHIS | Ce procédé n’est pas destiné à rester apparent. Le procédé permet de satisfaire les exigences en vigueur. Il y a lieu de vérifier la conformité :  Des installations électriques ;  Des dispositions relatives aux distances de sécurité entre le conduit et l’élément combustible le plus proche conformément au NF DTU 24.1 et à l’e-cahier du CSTB 3816 et pour les foyers ouverts ou fermés les dispositions du NF DTU 24.2 P1. La conception de l’ouvrage intégrant le procédé doit respecter les exigences de la réglementation sécurité incendie relative aux bâtiments d’habitation, relevant du code de travail et aux ERP. Dans le cas de l’habitat se reporter au Guide Technique « Guide de l’isolation par l’intérieur des bâtiments d’habitation du point de vue des risques en cas d’incendie » de janvier 2016. Les produits « PAVAFLEX® CONFORT » et « PAVAFLEX® CONFORT 36 » ont une Euroclasse E. | E | SOPREMA SAS (FR) | Document d'Application Technique (DTA) | 20/20-466_V2 | 2020-10-13 | 2025-01-09 | 2026-01-31 | 1 | NON (EVALUATION RECENTE) | TNC (N'est pas sur liste verte de la C2p à date de référencement / EVALUATION RECENTE) | 0 |  |  |  |  | 1 | 0 | #N/A | 0 | #N/A | #N/A | #N/A | #N/A | 5 | 19 | - Le procédé PAVAFLEX inclue 2 isolants, « PAVAFLEX® CONFORT » et « PAVAFLEX® CONFORT 36 » - La limite d'emploi donnée en locaux rafraichis est induite par celle donnée dans le référentiel du support. - Pour un emploi en plancher intermédiaire, seuls les planchers intermédiaires d’un même logement entre deux niveaux normalement chauffés sont visés. - Pour un emploi en isolation de rampant, le domaine d'emploi du référentiel technique dudit procédé est donné sans limite de hauteur. Cependant, le domaine d'emploi du référentiel technique de la charpente et de la couverture peuvent limiter la hauteur du domaine d'emploi. | - Le procédé PAVAFLEX inclue 2 isolants, « PAVAFLEX® CONFORT » et « PAVAFLEX® CONFORT 36 » - La limite d'emploi donnée en locaux rafraichis est induite par celle donnée dans le référentiel du support. - Pour un emploi en plancher intermédiaire, seuls les planchers intermédiaires d’un même logement entre deux niveaux normalement chauffés sont visés. - Pour un emploi en isolation de rampant, le domaine d'emploi du référentiel technique dudit procédé est donné sans limite de hauteur. Cependant, le domaine d'emploi du référentiel technique de la charpente et de la couverture peuvent limiter la hauteur du domaine d'emploi. |  | - TOITURE VENTILEE : ISOLATION DE TOITURE EN RAMPANT (CHARPENTES DU DTU 31.1 ou DTU 31.2 ou DTU 31.3) - COMBLES PERDUS : ISOLATION DE PLANCHER DE COMBLES PERDUS - PLANCHER : ISOLATION DE PLANCHER INTERMEDIAIRE ENTRE SOLIVES - PLAFOND : ISOLATION DE FAUX PLAFOND SUSPENDU SUR PLANCHER INTERMEDIAIRE SOLIVé | [10 empty] | Document d'Application Technique (DTA) 20/20-466_V2 du procédé Pavaflex - Application en combles : pose en : toiture rampante sous couverture ; plancher de combles perdus ; plancher intermédiaire entre solives (plancher entre deux locaux chauffés simultanément) ; en plénum de plafond ;
2025-05-12 | NEW | NEW |  | Panneaux ou rouleaux | Isolation thermique de comble en panneau ou rouleau des produits à base de fibres végétales ou animales | Isolation thermique de comble en panneau ou rouleau des produits à base de fibres végétales ou animales | SEMIN FLEX PLUS - Application en combles | fibres de bois | SEMIN | NON | NON | NON | NON | NON | NON | NON | NON | NON | NON |  | NON | OUI | OUI | - Pour un emploi en isolation de rampant, le domaine d'emploi du référentiel technique dudit procédé est donné sans limite de hauteur. Cependant, le domaine d'emploi du référentiel technique de la charpente et de la couverture peuvent limiter la hauteur du domaine d'emploi. | NON | NON |  | OUI | OUI | NON | - Pour un emploi en plancher intermédiaire, seuls les planchers intermédiaires d’un même logement entre deux niveaux normalement chauffés sont visés. | Les bâtiments de process industriels, agricoles, agroalimentaires, frigorifiques, à ambiance corrosive ou à structure porteuse métallique ne sont pas couverts par le présent Document Technique d'Application. | V3 | 85 | Résistant au développement fongique | OUI | OUI | 4 | 4 | 4 | 4 |  | 0.036 |  |  | OUI | Sans limite | OUI | Sans limite | MOYENNE | EB+ Locaux Privatifs | MONTAGNE (Altitude ≥ 900m & En zone très froide) | RAFRAICHIS | Sécurité en cas d'incendie C e procédé n'est pas destiné à rester apparent. Il y a lieu pour l'entreprise de pose de :  S'assurer auprès du Maître d'Ouvrage de la conformité des installations électriques avant la pose de l'isolant ;  Vérifier la conformité des dispositions relatives aux distances de sécurité entre les conduits de fumée et les éléments combustibles les plus proches conformément à la norme NF DTU 24.1 et à l'e-cahier du C STB 3816_Ven vigueur. Pour les foyers ouverts ou fermés les dispositions de la norme NF DTU 24.2 P1 s'appliquent. La conception de l'ouvrage intégrant le procédé doit respecter les exigence s de la réglementation sécurité incendie relative aux bâtiments d'habitation, relevant du code de travail et aux ERP :  Dans le cas des bâtiments résidentiels, se référer à l'article 16 de l'arrêté du 31 janvier 1986 modifié relatif à la protection contre l'incendie des bâtiments d'habitation et au « Guide de l'isolation par l'intérieur des bâtiments d'habitation du point de vue des risques en cas d'incendie » version 2016.  Dans le cas particulier des ÉRP (Établissement Recevant du Public), se reporter au g uide d'emploi des isolants combustibles dans les ÉRP, notamment pour le recoupement de l'isolant. Le produit « SEMIN FLEX PLUS » présente un classement en comportement en réaction au feu Euroclasse E. Le produit ne doit être en aucun cas exposé à une source de chaleur intense (soudure, flamme, étincelle). Conduits de fumée La norme NF DTU 24.1 et l'e-cahier du CSTB 3816_Ven vigueur prévoient des dispositions relatives à la sécurité incendie qui dépend de la nature du conduit de fumée, de sa classe de température et de la résistance thermique de la paroi du conduit. Il convient de respecter en tous points ces dispositions. Canalisations électriques L'applicateur doit s'assurer que les canalisations électriques posées dans les vides de construction sont placées sous conduit non-propagateur de la flamme (P). Se référer à la norme NF C 15100 (Installations en basse tension et équipements). Eléments dégageant de la chaleur L'isolant ne doit jamais être mis au contact direct des dispositifs d'éclairage encastrés ou d'autre élément dégageant de la chaleur. Spots encastrés et sources ponctuelles de chaleur : la présence de spots encastrés peut induire un risque d'échauffement local non maitrisé. Il convient de respecter les dispositions prévues au Dossier Technique en matière de protection de ces spots. En rénovation les DPM prévoient à qui incombe la responsabilité de la dépose des éventuels spots présents et la remise en état du plancher support. Il convient de reboucher les trous et remettre en état le support une fois les spots enlevés. | E | SEMIN | Document d'Application Technique (DTA) | 20/24-536_V1 | 2024-07-16 | 2024-10-24 | 2028-10-31 | 1 | NON (EVALUATION RECENTE) | TNC (N'est pas sur liste verte de la C2p à date de référencement / EVALUATION RECENTE) | 0 |  |  |  |  | 1 | 0 | #N/A | 0 | #N/A | #N/A | #N/A | #N/A | 6 | 20 | Les bâtiments de process industriels, agricoles, agroalimentaires, frigorifiques, à ambiance corrosive ou à structure porteuse métallique ne sont pas couverts par le présent Document Technique d'Application. - Pour un emploi en plancher intermédiaire, seuls les planchers intermédiaires d’un même logement entre deux niveaux normalement chauffés sont visés. - Pour un emploi en isolation de rampant, le domaine d'emploi du référentiel technique dudit procédé est donné sans limite de hauteur. Cependant, le domaine d'emploi du référentiel technique de la charpente et de la couverture peuvent limiter la hauteur du domaine d'emploi. | Les bâtiments de process industriels, agricoles, agroalimentaires, frigorifiques, à ambiance corrosive ou à structure porteuse métallique ne sont pas couverts par le présent Document Technique d'Application. - Pour un emploi en plancher intermédiaire, seuls les planchers intermédiaires d’un même logement entre deux niveaux normalement chauffés sont visés. - Pour un emploi en isolation de rampant, le domaine d'emploi du référentiel technique dudit procédé est donné sans limite de hauteur. Cependant, le domaine d'emploi du référentiel technique de la charpente et de la couverture peuvent limiter la hauteur du domaine d'emploi. |  | - TOITURE VENTILEE : ISOLATION DE TOITURE EN RAMPANT (CHARPENTES DU DTU 31.1 ou DTU 31.2 ou DTU 31.3) - COMBLES PERDUS : ISOLATION DE PLANCHER DE COMBLES PERDUS - PLANCHER : ISOLATION DE PLANCHER INTERMEDIAIRE ENTRE SOLIVES - PLAFOND : ISOLATION DE FAUX PLAFOND SUSPENDU SUR PLANCHER INTERMEDIAIRE SOLIVé | 0.036 | 0.036 | 40 | 200 |  | E |  |  | °24/275/1672 |  | Document d'Application Technique (DTA) 20/24-536_V1 du procédé SEMIN FLEX PLUS - Application en combles : pose en : toiture rampante sous couverture ; plancher de combles perdus ; plancher intermédiaire entre solives (plancher entre deux locaux chauffés simultanément) ; en plénum de plafond ;
2025-05-12 | OUI | OUI |  | Panneaux ou rouleaux | Isolation thermique de comble en panneau ou rouleau des produits à base de fibres végétales ou animales | Isolation thermique de comble en panneau ou rouleau des produits à base de fibres végétales ou animales | STEICOflex F - Application en combles | fibres de bois | STEICO SE (FR) | NON | NON | NON | NON | NON | NON | NON | NON | NON | NON |  | NON | OUI | OUI | - Pour un emploi en isolation de rampant, le domaine d'emploi du référentiel technique dudit procédé est donné sans limite de hauteur. Cependant, le domaine d'emploi du référentiel technique de la charpente et de la couverture peuvent limiter la hauteur du domaine d'emploi. | NON | NON |  | OUI* | OUI* | NON | - Pour un emploi en plancher intermédiaire, seuls les planchers intermédiaires d’un même logement entre deux niveaux normalement chauffés sont visés. | - Les bâtiments à ossature porteuse métallique ne sont pas visés. - La limite d'emploi donnée en locaux rafraichis est induite par celle donnée dans le référentiel du support. | V2 | 85 | Résistant | OUI | OUI | 4 | 4 | 4 | 4 |  | 0,036 et 0,038 | SANS(1) | 4ème | OUI | Sans limite | OUI | Sans limite | MOYENNE | EB+ Locaux Privatifs | MONTAGNE (Altitude ≥ 900m & En zone très froide) | RAFRAICHIS | Ce procédé n’est pas destiné à rester apparent.  Le procédé permet de satisfaire les exigences en vigueur. Il y a lieu de vérifier la conformité : - Des installations électriques, - Des dispositions relatives aux distances de sécurité entre le conduit et l’élément combustible le plus proche conformément au DTU 24.1 et pour les foyers ouverts ou fermés les dispositions du DTU 24.2 P1. La conception de l’ouvrage intégrant le procédé doit respecter les exigences de la réglementation sécurité incendie relative aux bâtiments d’habitation, relevant du code de travail et aux ERP. Les produits STEICOflex F 036 et STEICOflex F 038 ont une Euroclasse E. | E | STEICO SE (FR) | Document d'Application Technique (DTA) | 20/20-469_V2 | 2024-07-16 | 2024-07-24 | 2025-08-31 | 1 | NON (EVALUATION RECENTE) | TNC (N'est pas sur liste verte de la C2p à date de référencement / EVALUATION RECENTE) | 0 |  |  |  |  | 1 | 0 | #N/A | 0 | #N/A | #N/A | #N/A | #N/A | 7 | 21 | - Les bâtiments à ossature porteuse métallique ne sont pas visés. - La limite d'emploi donnée en locaux rafraichis est induite par celle donnée dans le référentiel du support. - Pour un emploi en plancher intermédiaire, seuls les planchers intermédiaires d’un même logement entre deux niveaux normalement chauffés sont visés. - Pour un emploi en isolation de rampant, le domaine d'emploi du référentiel technique dudit procédé est donné sans limite de hauteur. Cependant, le domaine d'emploi du référentiel technique de la charpente et de la couverture peuvent limiter la hauteur du domaine d'emploi. | - Les bâtiments à ossature porteuse métallique ne sont pas visés. - La limite d'emploi donnée en locaux rafraichis est induite par celle donnée dans le référentiel du support. - Pour un emploi en plancher intermédiaire, seuls les planchers intermédiaires d’un même logement entre deux niveaux normalement chauffés sont visés. - Pour un emploi en isolation de rampant, le domaine d'emploi du référentiel technique dudit procédé est donné sans limite de hauteur. Cependant, le domaine d'emploi du référentiel technique de la charpente et de la couverture peuvent limiter la hauteur du domaine d'emploi. |  | - TOITURE VENTILEE : ISOLATION DE TOITURE EN RAMPANT (CHARPENTES DU DTU 31.1 ou DTU 31.2 ou DTU 31.3) - COMBLES PERDUS : ISOLATION DE PLANCHER DE COMBLES PERDUS - PLANCHER : ISOLATION DE PLANCHER INTERMEDIAIRE ENTRE SOLIVES - PLAFOND : ISOLATION DE FAUX PLAFOND SUSPENDU SUR PLANCHER INTERMEDIAIRE SOLIVé | [9 empty] | https://www.base-inies.fr/iniesV4/dist/consultation.html?id=28738 | Document d'Application Technique (DTA) 20/20-469_V2 du procédé STEICOflex F - Application en combles : pose en : toiture rampante sous couverture ; plancher de combles perdus ; plancher intermédiaire entre solives (plancher entre deux locaux chauffés simultanément) ; en plénum de plafond ;
2025-05-12 | OUI | OUI |  | Panneaux ou rouleaux | Isolation thermique de comble en panneau ou rouleau des produits à base de fibres végétales ou animales | Isolation thermique de comble en panneau ou rouleau des produits à base de fibres végétales ou animales | URSA UPWOOD - Application en combles | fibres de bois | STEICO SE (FR) | NON | NON | NON | NON | NON | NON | NON | NON | NON | NON |  | NON | OUI | OUI | - Pour un emploi en isolation de rampant, le domaine d'emploi du référentiel technique dudit procédé est donné sans limite de hauteur. Cependant, le domaine d'emploi du référentiel technique de la charpente et de la couverture peuvent limiter la hauteur du domaine d'emploi. | NON | NON |  | OUI* | OUI* | NON | - Pour un emploi en plancher intermédiaire, seuls les planchers intermédiaires d’un même logement entre deux niveaux normalement chauffés sont visés. | - Les bâtiments à ossature porteuse métallique ne sont pas visés. - La limite d'emploi donnée en locaux rafraichis est induite par celle donnée dans le référentiel du support. | V3 | 85 | Résistant | OUI | OUI | 4 | 4 | 4 | 4 |  | 0,036 et 0,038 | SANS(1) | 4ème | OUI | Sans limite | OUI | Sans limite | MOYENNE | EB+ Locaux Privatifs | MONTAGNE (Altitude ≥ 900m & En zone très froide) | RAFRAICHIS | Ce procédé n’est pas destiné à rester apparent.  Le procédé permet de satisfaire les exigences en vigueur. Il y a lieu de vérifier la conformité : - Des installations électriques, - Des dispositions relatives aux distances de sécurité entre le conduit et l’élément combustible le plus proche conformément au DTU 24.1 et pour les foyers ouverts ou fermés les dispositions du DTU 24.2 P1. La conception de l’ouvrage intégrant le procédé doit respecter les exigences de la réglementation sécurité incendie relative aux bâtiments d’habitation, relevant du code de travail et aux ERP. Les produits STEICOflex F 036 et STEICOflex F 038 ont une Euroclasse E. | E | STEICO SE (FR) | Document d'Application Technique (DTA) | 20/20-469_V2-E1 | 2024-07-16 | 2024-12-11 | 2025-08-31 | 1 | NON (EVALUATION RECENTE) | TNC (N'est pas sur liste verte de la C2p à date de référencement / EVALUATION RECENTE) | 0 |  |  |  |  | 1 | 0 | #N/A | 0 | #N/A | #N/A | #N/A | #N/A | 8 | 22 | - Les bâtiments à ossature porteuse métallique ne sont pas visés. - La limite d'emploi donnée en locaux rafraichis est induite par celle donnée dans le référentiel du support. - Pour un emploi en plancher intermédiaire, seuls les planchers intermédiaires d’un même logement entre deux niveaux normalement chauffés sont visés. - Pour un emploi en isolation de rampant, le domaine d'emploi du référentiel technique dudit procédé est donné sans limite de hauteur. Cependant, le domaine d'emploi du référentiel technique de la charpente et de la couverture peuvent limiter la hauteur du domaine d'emploi. | - Les bâtiments à ossature porteuse métallique ne sont pas visés. - La limite d'emploi donnée en locaux rafraichis est induite par celle donnée dans le référentiel du support. - Pour un emploi en plancher intermédiaire, seuls les planchers intermédiaires d’un même logement entre deux niveaux normalement chauffés sont visés. - Pour un emploi en isolation de rampant, le domaine d'emploi du référentiel technique dudit procédé est donné sans limite de hauteur. Cependant, le domaine d'emploi du référentiel technique de la charpente et de la couverture peuvent limiter la hauteur du domaine d'emploi. |  | - TOITURE VENTILEE : ISOLATION DE TOITURE EN RAMPANT (CHARPENTES DU DTU 31.1 ou DTU 31.2 ou DTU 31.3) - COMBLES PERDUS : ISOLATION DE PLANCHER DE COMBLES PERDUS - PLANCHER : ISOLATION DE PLANCHER INTERMEDIAIRE ENTRE SOLIVES - PLAFOND : ISOLATION DE FAUX PLAFOND SUSPENDU SUR PLANCHER INTERMEDIAIRE SOLIVé | [9 empty] | https://www.base-inies.fr/iniesV4/dist/consultation.html?id=28738 | Document d'Application Technique (DTA) 20/20-469_V2-E1 du procédé URSA UPWOOD - Application en combles : pose en : toiture rampante sous couverture ; plancher de combles perdus ; plancher intermédiaire entre solives (plancher entre deux locaux chauffés simultanément) ; en plénum de plafond ;
2025-05-12 | OUI | OUI ATTENTION LE CSTB l'a mis dans la mauvaise famille |  | Panneaux ou rouleaux | Isolation thermique de comble en panneau ou rouleau des produits à base de fibres végétales ou animales | Isolation thermique de comble en panneau ou rouleau des produits à base de fibres végétales ou animales | OPALE – Application en combles | fibres naturelles et synthétiques | BUITEX INDUSTRIE (FR) | NON | NON | NON | NON | NON | NON | NON | NON | NON | NON |  | NON | OUI | OUI | - Pour un emploi en isolation de rampant, le domaine d'emploi du référentiel technique dudit procédé est donné sans limite de hauteur. Cependant, le domaine d'emploi du référentiel technique de la charpente et de la couverture peuvent limiter la hauteur du domaine d'emploi. | NON | NON |  | NON | NON | NON |  | Les bâtiments de process industriel, agricole, agroalimentaire, frigorifique, à ambiance corrosiveet à oss atures porteuses métalliques sont exclus. | V3 | 95 | Résistant au développement fongique | OUI | OUI | 4 | 4 | 4 | 4 |  |  | SANS(1) | 4ème | OUI | Sans limite | OUI | Sans limite | MOYENNE | EB+ Locaux Privatifs | MONTAGNE (Altitude ≥ 900m & En zone très froide) | RAFRAICHIS | C e produit n'est pas destiné à rester apparent. Le produit permet de satisfaire les exigences en vigueur. En particulier, il y a lieu pour l'entreprise de pose de :  S'assurer auprès du Maître d'Ouvrage de la conformité des installations électriques avant la pose de l'isolant ;  Vérifier la conformité des dispositions relatives aux distances de sécurité entre le conduit et l'élément combustible le plus proche conformément à la norme NF DTU 24.1 et à l'e-cahier du CSTB 3816 en vigueur, et pour les foyers ouverts ou fermés les dispositions de la norme NF DTU 24.2 P1. La conception de l'ouvrage intégrant le procédé doit respecter les exigences de la réglementation sécurité incendie relative aux bâtiments d'habitation, relevant du code de travail et aux ERP. Le produit est d'Euroclasse F pour la réaction au feu. De ce fait, la présence d'une lame d'air entre l'isolant et le parement intérieur est interdite dans les ERP. Le produit ne doit être en aucun cas exposé à une source de chaleur intense (soudure, flamme, étincelle). | F | BUITEX INDUSTRIE (FR) | Avis technique | 20/24-532_V1 |  | 2024-09-13 | 2027-09-30 | 1 | NON (EVALUATION RECENTE) | TNC (N'est pas sur liste verte de la C2p à date de référencement / EVALUATION RECENTE) | 0 |  |  |  |  | 1 | 0 | #N/A | 0 | #N/A | #N/A | #N/A | #N/A | 9 | 23 | Les bâtiments de process industriel, agricole, agroalimentaire, frigorifique, à ambiance corrosiveet à oss atures porteuses métalliques sont exclus. - Pour un emploi en isolation de rampant, le domaine d'emploi du référentiel technique dudit procédé est donné sans limite de hauteur. Cependant, le domaine d'emploi du référentiel technique de la charpente et de la couverture peuvent limiter la hauteur du domaine d'emploi. | Les bâtiments de process industriel, agricole, agroalimentaire, frigorifique, à ambiance corrosiveet à oss atures porteuses métalliques sont exclus. - Pour un emploi en isolation de rampant, le domaine d'emploi du référentiel technique dudit procédé est donné sans limite de hauteur. Cependant, le domaine d'emploi du référentiel technique de la charpente et de la couverture peuvent limiter la hauteur du domaine d'emploi. |  | - TOITURE VENTILEE : ISOLATION DE TOITURE EN RAMPANT (CHARPENTES DU DTU 31.1 ou DTU 31.2 ou DTU 31.3) - COMBLES PERDUS : ISOLATION DE PLANCHER DE COMBLES PERDUS | [5 empty] | F |  |  | 24/116/1674 |  | Avis technique 20/24-532_V1 du procédé OPALE – Application en combles : pose en : toiture rampante sous couverture ; plancher de combles perdus ;
2025-05-12 | OUI |  |  | Béton végétal | / | / | Isolation en béton de chanvre (hors application de l'enduit extérieur sur l'isolant) | Béton de chanvre | - | NON | NON | NON | OUI | OUI | NON | OUI | OUI | NON | NON |  | NON | NON | non |  | NON | NON |  | non | NON | NON |  | - Façade à ossatures bois relevant du NF DTU 31.4 n'excédant pas une hauteur maximale de façade de 33m - Construction à ossatures bois relavant du NF DTU 31.2 n'excédant pas R+1+Combles - La limite d'emploi donnée en locaux rafraichis est induite par celle donnée dans le référentiel du support. - La limite d'emploi donnée en hygrométrie des locaux moyenne est induite par celle donnée dans le référentiel du support. | NC | NC | NC | NC | NC | 4 | 2 | 1 | 1 |  |  | R+1 à 33m | 2ème | NON | 0 | OUI | 8 | MOYENNE | EB+ Locaux Privatifs | PLAINE (Altitude ≤ 900m) En zone très froide | RAFRAICHIS |  |  | Association Construire en Chanvre | Règles professionnelles | Exécution de parois verticales (murs, cloisons et doublages) en bétons de chanvre. | - | 2024-06-01 | - | 1 | OUI AVEC UN SUIVI DU RETOUR D'EXPERIENCE | TC AVEC UN SUIVI DU RETOUR D'EXPERIENCE | 0 | Les règles professionnelles sont acceptées par la C2p à la date du référencement avec un suivi du retour d'expérience |  |  | Les règles professionnelles sont acceptées par la C2p à la date du référencement avec un suivi du retour d'expérience | 1 | 0 | #N/A | 0 | #N/A | #N/A | #N/A | #N/A | 10 | 24 | - Façade à ossatures bois relevant du NF DTU 31.4 n'excédant pas une hauteur maximale de façade de 33m - Construction à ossatures bois relavant du NF DTU 31.2 n'excédant pas R+1+Combles - La limite d'emploi donnée en locaux rafraichis est induite par celle donnée dans le référentiel du support. - La limite d'emploi donnée en hygrométrie des locaux moyenne est induite par celle donnée dans le référentiel du support. | - Façade à ossatures bois relevant du NF DTU 31.4 n'excédant pas une hauteur maximale de façade de 33m - Construction à ossatures bois relavant du NF DTU 31.2 n'excédant pas R+1+Combles - La limite d'emploi donnée en locaux rafraichis est induite par celle donnée dans le référentiel du support. - La limite d'emploi donnée en hygrométrie des locaux moyenne est induite par celle donnée dans le référentiel du support. | - MUR EXTERIEUR : ISOLATION ENTRE MONTANTS DE MUR CONFORME AU NF DTU 31.2 AVEC PAREMENT EXTERIEUR VENTILE - FACADE : ISOLATION ENTRE MONTANTS DE FACADE CONFORME AU NF DTU 31.4 AVEC PAREMENT EXTERIEUR VENTILE | - MUR EXTERIEUR : ISOLATION ENTRE MONTANTS DE MUR CONFORME AU NF DTU 31.2 AVEC PAREMENT EXTERIEUR VENTILE - FACADE : ISOLATION ENTRE MONTANTS DE FACADE CONFORME AU NF DTU 31.4 AVEC PAREMENT EXTERIEUR VENTILE | [10 empty] | Règles professionnelles Exécution de parois verticales (murs, cloisons et doublages) en bétons de chanvre. du procédé Isolation en béton de chanvre (hors application de l'enduit extérieur sur l'isolant) : pose en : COB du NF DTU 31.2 avec parement extérieur ventilé ; FOB du NF DTU 31.4 avec parement extérieur ventilé ;
2025-05-12 | OUI |  |  | Béton végétal | / | / | Isolation en béton de chanvre (hors application de l'enduit extérieur sur l'isolant) | Béton de chanvre | - | NON | NON | NON | NON | NON | NON | NON | NON | NON | NON |  | NON | NON | non |  | NON | OUI |  | non | NON | NON |  | - La limite d'emploi donnée en locaux rafraichis est induite par celle donnée dans le référentiel du support. - La limite d'emploi donnée en hygrométrie des locaux moyenne est induite par celle donnée dans le référentiel du support. | NC | NC | NC | NC | NC | 4 | 2 | 1 | 1 |  |  | R+1 à 33m | 2ème | NON | 0 | OUI | 8 | MOYENNE | EB+ Locaux Privatifs | MONTAGNE (Altitude ≥ 900m & En zone très froide) | RAFRAICHIS |  |  | Association Construire en Chanvre | Règles professionnelles | Exécution de parois verticales (murs, cloisons et doublages) en bétons de chanvre. | - | 2024-06-01 | - | 1 | OUI AVEC UN SUIVI DU RETOUR D'EXPERIENCE | TC AVEC UN SUIVI DU RETOUR D'EXPERIENCE | 0 | Les règles professionnelles sont acceptées par la C2p à la date du référencement avec un suivi du retour d'expérience |  |  | Les règles professionnelles sont acceptées par la C2p à la date du référencement avec un suivi du retour d'expérience | 1 | 0 | #N/A | 0 | #N/A | #N/A | #N/A | #N/A | 11 | 25 | - La limite d'emploi donnée en locaux rafraichis est induite par celle donnée dans le référentiel du support. - La limite d'emploi donnée en hygrométrie des locaux moyenne est induite par celle donnée dans le référentiel du support. | - La limite d'emploi donnée en locaux rafraichis est induite par celle donnée dans le référentiel du support. - La limite d'emploi donnée en hygrométrie des locaux moyenne est induite par celle donnée dans le référentiel du support. |  | - DISTRIBUTION INTERIEURE : ISOLATION DE DISTRIBUTION INTERIEURE CONFORME AU NF DTU 31.2 | [10 empty] | Règles professionnelles Exécution de parois verticales (murs, cloisons et doublages) en bétons de chanvre. du procédé Isolation en béton de chanvre (hors application de l'enduit extérieur sur l'isolant) : pose en : cloison intérieure en COB du NF DTU 31.2 ;
2025-05-12 | OUI | OUI |  | Panneaux ou rouleaux | Isolation thermique de mur en panneau ou rouleau des produits à base de fibres végétales ou animales | Isolation thermique de mur en panneau ou rouleau des produits à base de fibres végétales ou animales | Pavaflex - Application en mur | fibres de bois | SOPREMA SAS (FR) | NON | NON | NON | OUI | OUI | NON | OUI | OUI | NON | OUI | - Pour un emploi en isolation de mur, le domaine d'emploi du référentiel technique dudit procédé est donné sans limite de hauteur. Cependant, les domaines d'emploi des référentiels techniques du cœur de paroi et du revêtement extérieur peuvent limiter la hauteur du domaine d'emploi. | NON | NON | NON |  | OUI | OUI |  | NON | NON | NON |  | - Le procédé PAVAFLEX inclue 2 isolants, « PAVAFLEX® CONFORT » et « PAVAFLEX® CONFORT 36 » - Les bâtiments à ossature porteuse métallique ne sont pas visés. | V2 | 85 | Résistant aux moisissures | OUI | OUI | 4 | 4 | 4 | 4 |  | 0.038 | SANS(1) | 4ème | OUI | Sans limite | OUI | Sans limite | MOYENNE | EB+ Locaux Privatifs | MONTAGNE (Altitude ≥ 900m & En zone très froide) | RAFRAICHIS | Ce procédé n’est pas destiné à rester apparent. Le procédé permet de satisfaire les exigences en vigueur. Il y a lieu de vérifier la conformité :  Des installations électriques ;  Des dispositions relatives aux distances de sécurité vis-à-vis des conduits de fumée conformément au NF DTU 24.1 et à l’e-cahier du CSTB 3816 de juillet 2020. La conception de l’ouvrage intégrant le procédé doit respecter les exigences de la réglementation sécurité incendie relative aux bâtiments d’habitation, relevant du code de travail et aux ERP. Dans le cas particulier des ÉRP (Établissement Recevant du Public), se reporter au guide d’emploi des isolants combustibles dans les ÉRP (annexe à l’arrêté publié au J.O. du 28 juillet 2007), notamment pour le recoupement de l’isolant. Dans le cas de l’habitat se reporter au Guide technique « Guide de l’isolation par l’intérieur des bâtiments d’habitation du point de vue des risques en cas d’incendie » de janvier 2016. Les produits « PAVAFLEX® CONFORT » et « PAVAFLEX® CONFORT 36 » ont une Euroclasse E | E | SOPREMA SAS (FR) | Document d'Application Technique (DTA) | 20/20-467_V3 | 2022-07-22 | 2025-01-09 | 2026-01-31 | 1 | NON (EVALUATION RECENTE) | TNC (N'est pas sur liste verte de la C2p à date de référencement / EVALUATION RECENTE) | 0 | Le Document d'Application Technique (DTA) n°20/20-467_V3 annule et remplace le Document d'Application Technique (DTA) n° 20/20-467_V2 Sur liste verte de la C2p à la date du référencement |  | 20/20-467_V1 | Le Document d'Application Technique (DTA) n°20/20-467_V3 annule et remplace le Document d'Application Technique (DTA) n° 20/20-467_V1 | 1 | 0 | #N/A | 0 | #N/A | #N/A | #N/A | #N/A | 12 | 26 | - Le procédé PAVAFLEX inclue 2 isolants, « PAVAFLEX® CONFORT » et « PAVAFLEX® CONFORT 36 » - Les bâtiments à ossature porteuse métallique ne sont pas visés. - Pour un emploi en isolation de mur, le domaine d'emploi du référentiel technique dudit procédé est donné sans limite de hauteur. Cependant, les domaines d'emploi des référentiels techniques du cœur de paroi et du revêtement extérieur peuvent limiter la hauteur du domaine d'emploi. | - Le procédé PAVAFLEX inclue 2 isolants, « PAVAFLEX® CONFORT » et « PAVAFLEX® CONFORT 36 » - Les bâtiments à ossature porteuse métallique ne sont pas visés. - Pour un emploi en isolation de mur, le domaine d'emploi du référentiel technique dudit procédé est donné sans limite de hauteur. Cependant, les domaines d'emploi des référentiels techniques du cœur de paroi et du revêtement extérieur peuvent limiter la hauteur du domaine d'emploi. | - MUR EXTERIEUR : ISOLATION ENTRE MONTANTS DE MUR CONFORME AU NF DTU 31.2 AVEC PAREMENT EXTERIEUR VENTILE - FACADE : ISOLATION ENTRE MONTANTS DE FACADE CONFORME AU NF DTU 31.4 AVEC PAREMENT EXTERIEUR VENTILE | - MUR EXTERIEUR : ISOLATION ENTRE MONTANTS DE MUR CONFORME AU NF DTU 31.2 AVEC PAREMENT EXTERIEUR VENTILE - FACADE : ISOLATION ENTRE MONTANTS DE FACADE CONFORME AU NF DTU 31.4 AVEC PAREMENT EXTERIEUR VENTILE - CONTRE-CLOISON : ISOLATION DE CONTRE-CLOISON CONFORME AU NF DTU 25.41 DANS UNE STRUCTURE BOIS - DISTRIBUTION INTERIEURE : ISOLATION DE DISTRIBUTION INTERIEURE CONFORME AU NF DTU 25.41 DANS UNE STRUCTURE BOIS - DISTRIBUTION INTERIEURE : ISOLATION DE DISTRIBUTION INTERIEURE CONFORME AU NF DTU 31.2 | 0.036 | 0.038 | 40 | 240 |  | E |  |  | 17/006/1259 |  | Document d'Application Technique (DTA) 20/20-467_V3 du procédé Pavaflex - Application en mur : pose en : COB du NF DTU 31.2 avec parement extérieur ventilé ; FOB du NF DTU 31.4 avec parement extérieur ventilé ; contre-cloison du DTU 25.41 ; cloisons du DTU 25.41 ; cloison intérieure en COB du NF DTU 31.2 ;
2025-05-12 | NEW | NEW |  | Panneaux ou rouleaux | Isolation thermique de mur en panneau ou rouleau des produits à base de fibres végétales ou animales | Isolation thermique de mur en panneau ou rouleau des produits à base de fibres végétales ou animales | SEMIN FLEX PLUS - Application en mur | fibres de bois | SEMIN | NON | NON | NON | OUI | OUI | NON | NON | NON | NON | NON | - Pour un emploi en isolation de mur, le domaine d'emploi du référentiel technique dudit procédé est donné sans limite de hauteur. Cependant, les domaines d'emploi des référentiels techniques du cœur de paroi et du revêtement extérieur peuvent limiter la hauteur du domaine d'emploi. | NON | NON | NON |  | OUI | NON |  | NON | NON | NON |  | Les bâtiments de process industriels, agricoles, agroalimentaires, frigorifiques, à ambiance corrosive ou à structure porteuse métallique ne sont pas couverts par le présent Document Technique d'Application. | V3 | 85 | Résistant au développement fongique | OUI | OUI | 4 | 4 | 4 | 4 |  | 0.036 | SANS(1) | 4ème | OUI | Sans limite | OUI | Sans limite | MOYENNE | EB+ Locaux Privatifs | MONTAGNE (Altitude ≥ 900m & En zone très froide) | RAFRAICHIS | Sécurité en cas d'incendie Ce procédé n'est pas destiné à rester apparent. Il y a lieu pour l'entreprise de pose de : S'assurer auprès du Maître d'Ouvrage de la conformité des installations électriques avant la pose de l'isolant ; Vérifier la conformité des dispositions relatives aux distances de sécurité entre les conduits de fumée et les éléments combustibles les plus proches conformément à la norme NF DTU 24.1 et à l'e-cahier du CSTB 3816_Ven vigueur. Pour les foyers ouverts ou fermés les dispositions de la norme NF DTU 24.2 P1 s'appliquent. La conception de l'ouvrage intégrant le procédé doit respecter les exigences de la réglementation sécurité incendie relative aux bâtiments d'habitation, relevant du code de travail et aux ERP : Dans le cas des bâtiments résidentiels, se référer à l'article 16 de l'arrêté du 31 janvier 1986 modifié relatif à la protection contre l'incendie des bâtiments d'habitation et au « Guide de l'isolation par l'intérieur des bâtiments d'habitation du point de vue des risques en cas d'incendie » version 2016. Dans le cas particulier des ÉRP (Établissement Recevant du Public), se reporter au guide d'emploi des isolants combustibles dans les ÉRP, notamment pour le recoupement de l'isolant. Le produit « SEMIN FLEX PLUS » présente un classement en comportement en réaction au feu Euroclasse E. Le produit ne doit être en aucun cas exposé à une source de chaleur intense (soudure, flamme, étincelle). Conduits de fumée La norme NF DTU 24.1 et l'e-cahier du CSTB 3816_Ven vigueur prévoient des dispositions relatives à la sécurité incendie qui dépend de la nature du conduit de fumée, de sa classe de température et de la résistance thermique de la paroi du conduit. Il convient de respecter en tous points ces dispositions. Canalisations électriques L'applicateur doit s'assurer que les canalisations électriques posées dans les vides de construction sont placées sous conduit non-propagateur de la flamme (P). Se référer à la norme NF C 15100 (Installations en basse tension et équipements). Eléments dégageant de la chaleur L'isolant ne doit jamais être mis au contact direct des dispositifs d'éclairage encastrés ou d'autre élément dégageant de la chaleur. Spots encastrés et sources ponctuelles de chaleur : la présence de spots encastrés peut induire un risque d'échauffement local non maitrisé. Il convient de respecter les dispositions prévues au Dossier Technique en matière de protection de ces spots. En rénovation les DPM prévoient à qui incombe la responsabilité de la dépose des éventuels spots présents et la remise en état du plancher support. Il convient de reboucher les trous et remettre en état le support une fois les spots enlevés. | E | SEMIN | Document d'Application Technique (DTA) | 20/24-538_V1 | 2024-07-16 | 2024-10-24 | 2028-10-31 | 1 | NON (EVALUATION RECENTE) | TNC (N'est pas sur liste verte de la C2p à date de référencement / EVALUATION RECENTE) | 0 |  |  |  |  | 1 | 0 | #N/A | 0 | #N/A | #N/A | #N/A | #N/A | 13 | 27 | Les bâtiments de process industriels, agricoles, agroalimentaires, frigorifiques, à ambiance corrosive ou à structure porteuse métallique ne sont pas couverts par le présent Document Technique d'Application. - Pour un emploi en isolation de mur, le domaine d'emploi du référentiel technique dudit procédé est donné sans limite de hauteur. Cependant, les domaines d'emploi des référentiels techniques du cœur de paroi et du revêtement extérieur peuvent limiter la hauteur du domaine d'emploi. | Les bâtiments de process industriels, agricoles, agroalimentaires, frigorifiques, à ambiance corrosive ou à structure porteuse métallique ne sont pas couverts par le présent Document Technique d'Application. - Pour un emploi en isolation de mur, le domaine d'emploi du référentiel technique dudit procédé est donné sans limite de hauteur. Cependant, les domaines d'emploi des référentiels techniques du cœur de paroi et du revêtement extérieur peuvent limiter la hauteur du domaine d'emploi. | - MUR EXTERIEUR : ISOLATION ENTRE MONTANTS DE MUR CONFORME AU NF DTU 31.2 AVEC PAREMENT EXTERIEUR VENTILE | - MUR EXTERIEUR : ISOLATION ENTRE MONTANTS DE MUR CONFORME AU NF DTU 31.2 AVEC PAREMENT EXTERIEUR VENTILE - DISTRIBUTION INTERIEURE : ISOLATION DE DISTRIBUTION INTERIEURE CONFORME AU NF DTU 25.41 DANS UNE STRUCTURE BOIS | 0.036 | 0.036 | 40 | 200 |  | E |  |  | °24/275/1672 |  | Document d'Application Technique (DTA) 20/24-538_V1 du procédé SEMIN FLEX PLUS - Application en mur : pose en : COB du NF DTU 31.2 avec parement extérieur ventilé ; cloisons du DTU 25.41 ;
2025-05-12 | OUI | OUI |  | Panneaux ou rouleaux | Isolation thermique de mur en panneau ou rouleau des produits à base de fibres végétales ou animales | Isolation thermique de mur en panneau ou rouleau des produits à base de fibres végétales ou animales | URSA UPWOOD - Application en mur | fibres de bois | STEICO SE (FR) | NON | NON | NON | OUI | OUI | NON | OUI | OUI | NON | OUI | - Pour un emploi en isolation de mur, le domaine d'emploi du référentiel technique dudit procédé est donné sans limite de hauteur. Cependant, les domaines d'emploi des référentiels techniques du cœur de paroi et du revêtement extérieur peuvent limiter la hauteur du domaine d'emploi. | NON | NON | NON |  | OUI | NON |  | NON | NON | NON |  | - Les bâtiments à ossature porteuse métallique ne sont pas visés. | V2 | 85 | Résistant aux moisissures | OUI | NON | 4 | 4 | 4 | 4 |  | 0,036 et 0,038 | SANS(1) | 4ème | OUI | Sans limite | OUI | Sans limite | MOYENNE | EB+ Locaux Privatifs | MONTAGNE (Altitude ≥ 900m & En zone très froide) | RAFRAICHIS | Ce procédé n’est pas destiné à rester apparent. Le procédé permet de satisfaire les exigences en vigueur. Il y a lieu de vérifier la conformité :  Des installations électriques,  Des dispositions relatives aux distances de sécurité vis-à-vis des conduits de fumée de fumée conformément au NF DTU 24.1 et à l’e-Cahier du CSTB 3816 de juillet 2020. La conception de l’ouvrage intégrant le procédé doit respecter les exigences de la réglementation sécurité incendie relative aux bâtiments d’habitation, relevant du code de travail et aux ERP. Les produits STEICOflex F 036 et STEICOflex 038 ont une Euroclasse E. Le produit ne doit être en aucun cas exposé à une source de chaleur intense (soudure, flamme, étincelle). Canalisations électriques L'applicateur doit s'assurer que les canalisations électriques posées dans les vides de construction sont placées sous conduit non-propagateur de la flamme (P). Se référer à la norme NF C 15 100 (Installations à basse tension et équipements). Éléments dégageant de la chaleur L'isolant ne doit jamais être mis au contact direct des dispositifs d'éclairage encastrés ou d'autre élément dégageant de la chaleur. | E | STEICO SE (FR) | Avis technique | 20/20-468_V3-E1 | 2023-04-25 | 2024-12-11 | 2029-04-30 | 1 | NON (EVALUATION RECENTE) | TNC (N'est pas sur liste verte de la C2p à date de référencement / EVALUATION RECENTE) | 0 | L'Avis technique n°20/20-468_V3 annule et remplace l' Avis technique n° 20/20-468_V2 |  | 20/20-468_V2 | L'Avis technique n°20/20-468_V3-E1 annule et remplace l' Avis technique n° 20/20-468_V2 | 1 | 0 | #N/A | 0 | #N/A | #N/A | #N/A | #N/A | 14 | 28 | - Les bâtiments à ossature porteuse métallique ne sont pas visés. - Pour un emploi en isolation de mur, le domaine d'emploi du référentiel technique dudit procédé est donné sans limite de hauteur. Cependant, les domaines d'emploi des référentiels techniques du cœur de paroi et du revêtement extérieur peuvent limiter la hauteur du domaine d'emploi. | - Les bâtiments à ossature porteuse métallique ne sont pas visés. - Pour un emploi en isolation de mur, le domaine d'emploi du référentiel technique dudit procédé est donné sans limite de hauteur. Cependant, les domaines d'emploi des référentiels techniques du cœur de paroi et du revêtement extérieur peuvent limiter la hauteur du domaine d'emploi. | - MUR EXTERIEUR : ISOLATION ENTRE MONTANTS DE MUR CONFORME AU NF DTU 31.2 AVEC PAREMENT EXTERIEUR VENTILE - FACADE : ISOLATION ENTRE MONTANTS DE FACADE CONFORME AU NF DTU 31.4 AVEC PAREMENT EXTERIEUR VENTILE | - MUR EXTERIEUR : ISOLATION ENTRE MONTANTS DE MUR CONFORME AU NF DTU 31.2 AVEC PAREMENT EXTERIEUR VENTILE - FACADE : ISOLATION ENTRE MONTANTS DE FACADE CONFORME AU NF DTU 31.4 AVEC PAREMENT EXTERIEUR VENTILE - CONTRE-CLOISON : ISOLATION DE CONTRE-CLOISON CONFORME AU NF DTU 25.41 DANS UNE STRUCTURE BOIS - DISTRIBUTION INTERIEURE : ISOLATION DE DISTRIBUTION INTERIEURE CONFORME AU NF DTU 25.41 DANS UNE STRUCTURE BOIS | 0.036 | 0.039 | 40 | 240 | 55 ou 50 | E |  |  | 20/134/1455 | https://www.base-inies.fr/iniesV4/dist/consultation.html?id=28738 | Avis technique 20/20-468_V3-E1 du procédé URSA UPWOOD - Application en mur : pose en : COB du NF DTU 31.2 avec parement extérieur ventilé ; FOB du NF DTU 31.4 avec parement extérieur ventilé ; contre-cloison du DTU 25.41 ; cloisons du DTU 25.41 ;
2025-05-12 | OUI | OUI |  | Panneaux ou rouleaux | Isolation thermique de mur en panneau ou rouleau des produits à base de fibres végétales ou animales | Isolation thermique de mur en panneau ou rouleau des produits à base de fibres végétales ou animales | ISOCOTON - Application en mur | fibres de textiles issus de recyclage | Saint-Gobain ISOVER | NON | NON | NON | OUI | OUI | NON | NON | NON | NON | OUI | - Pour un emploi en isolation de mur, le domaine d'emploi du référentiel technique dudit procédé est donné sans limite de hauteur. Cependant, les domaines d'emploi des référentiels techniques du cœur de paroi et du revêtement extérieur peuvent limiter la hauteur du domaine d'emploi. | NON | NON | NON |  | OUI | OUI |  | NON | NON | NON |  | - Extenstion de l'Avis Technique n°20/19-439_V3 - Les bâtiments à ossature porteuse métallique ne sont pas visés. | V3 | 95 | Résistant au développement fongique (Classe 0 ou Classe 1) | OUI | OUI | 4 | 4 | 4 | 4 |  | 0.036 | SANS(1) | 4ème | OUI | Sans limite | OUI | 8 | MOYENNE | EB+ Locaux Privatifs | MONTAGNE (Altitude ≥ 900m & En zone très froide) | RAFRAICHIS | Ce produit n'est pas destiné à rester apparent. Il y a lieu, pour l'entreprise de pose, de :  S'assurer auprès du Maître d'Ouvrage de la conformité des installations électriques avant la pose de l'isolant ;  Vérifier la conformité des dispositions relatives aux distances de sécurité entre les conduits de fumée et les éléments combustibles les plus proches conformément à la norme NF DTU 24.1 et à l'e-cahier du CSTB 3816 de juillet 2020. Pour les foyers ouverts ou fermés les dispositions de la norme NF DTU 24.2 P1 s'appliquent. La conception de l'ouvrage intégrant le procédé doit respecter les exigences de la réglementation sécurité incendie relative aux bâtiments d'habitation, relevant du code de travail et aux ERP. Le produit est d'Euroclasse E pour la réaction au feu. Le produit ne doit être en aucun cas exposé à une source de chaleur intense (soudure, flamme, étincelle). Canalisations électriques L'applicateur doit s'assurer que les canalisations électriques posées dans les vides de construction sont placées sous conduit non-propagateur de la flamme (P). Se référer à la norme NF C 15 100 (Installations à basse tension et équipements). Éléments dégageant de la chaleur L'isolant ne doit jamais être mis au contact direct des dispositifs d'éclairage encastrés ou d'autre élément dégageant de la chaleur. | E | BUITEX INDUSTRIE (FR) | Avis technique | 20/19-439_V4-E1 |  | 2024-10-07 | 2031-07-24 | 1 | NON (EVALUATION RECENTE) | TNC (N'est pas sur liste verte de la C2p à date de référencement / EVALUATION RECENTE) | 0 | L'Avis technique n°20/19-439_V3-E1 annule et remplace l' Avis technique n° 20/19-439_V2_E1 |  | 20/19-439_V2_E1 | L'Avis technique n°20/19-439_V4-E1 annule et remplace l' Avis technique n° 20/19-439_V2_E1 | 1 | 0 | #N/A | 0 | #N/A | #N/A | #N/A | #N/A | 15 | 29 | - Extenstion de l'Avis Technique n°20/19-439_V3 - Les bâtiments à ossature porteuse métallique ne sont pas visés. - Pour un emploi en isolation de mur, le domaine d'emploi du référentiel technique dudit procédé est donné sans limite de hauteur. Cependant, les domaines d'emploi des référentiels techniques du cœur de paroi et du revêtement extérieur peuvent limiter la hauteur du domaine d'emploi. | - Extenstion de l'Avis Technique n°20/19-439_V3 - Les bâtiments à ossature porteuse métallique ne sont pas visés. - Pour un emploi en isolation de mur, le domaine d'emploi du référentiel technique dudit procédé est donné sans limite de hauteur. Cependant, les domaines d'emploi des référentiels techniques du cœur de paroi et du revêtement extérieur peuvent limiter la hauteur du domaine d'emploi. | - MUR EXTERIEUR : ISOLATION ENTRE MONTANTS DE MUR CONFORME AU NF DTU 31.2 AVEC PAREMENT EXTERIEUR VENTILE | - MUR EXTERIEUR : ISOLATION ENTRE MONTANTS DE MUR CONFORME AU NF DTU 31.2 AVEC PAREMENT EXTERIEUR VENTILE - CONTRE-CLOISON : ISOLATION DE CONTRE-CLOISON CONFORME AU NF DTU 25.41 DANS UNE STRUCTURE BOIS - DISTRIBUTION INTERIEURE : ISOLATION DE DISTRIBUTION INTERIEURE CONFORME AU NF DTU 25.41 DANS UNE STRUCTURE BOIS - DISTRIBUTION INTERIEURE : ISOLATION DE DISTRIBUTION INTERIEURE CONFORME AU NF DTU 31.2 | [10 empty] | Avis technique 20/19-439_V4-E1 du procédé ISOCOTON - Application en mur : pose en : COB du NF DTU 31.2 avec parement extérieur ventilé ; contre-cloison du DTU 25.41 ; cloisons du DTU 25.41 ; cloison intérieure en COB du NF DTU 31.2 ;
2025-05-12 | OUI | OUI |  | Panneaux ou rouleaux | Isolation thermique de mur en panneau ou rouleau des produits à base de fibres végétales ou animales | Isolation thermique de mur en panneau ou rouleau des produits à base de fibres végétales ou animales | OPALE – Application en murs | fibres naturelles et synthétiques | BUITEX INDUSTRIE (FR) | NON | NON | NON | OUI | OUI | NON | NON | NON | NON | NON | - Pour un emploi en isolation de mur, le domaine d'emploi du référentiel technique dudit procédé est donné sans limite de hauteur. Cependant, les domaines d'emploi des référentiels techniques du cœur de paroi et du revêtement extérieur peuvent limiter la hauteur du domaine d'emploi. | NON | NON | NON |  | OUI | NON |  | NON | NON | NON |  | Les bâtiments de process industriel, agricoles, frigorifique, agroalimentaire, à ambiance corrosive et à ossatures porteuses métalliques sont exclus. | V3 | 95 | Résistant au développement fongique | OUI | OUI | 4 | 4 | 4 | 4 |  |  | SANS(1) | 4ème | OUI | Sans limite | OUI | 8 | MOYENNE | EB+ Locaux Privatifs | MONTAGNE (Altitude ≥ 900m & En zone très froide) | RAFRAICHIS | C e produit n'est pas destiné à rester apparent. Le produit permet de satisfaire les exigences en vigueur. En particulier, il y a lieu pour l'entreprise de pose de :  S'assurer auprès du Maître d'Ouvrage de la conformité des installations électriques avant la pose de l'isolant ;  Vérifier la conformité des dispositions relatives aux distances de sécurité entre le conduit et l'élément combustible le plus proche conformément à la norme NF DTU 24.1 et à l'e -cahier du C STB 3816 en vigueur, et pour les foyers ouverts ou fermés les dispositions de la norme NF DTU 24.2 P1. La conception de l'ouvrage intégrant le procédé doit respecter les exigences de la réglementation sécurité incendie relative aux bâtiments d'habitation, relevant du code de travail et aux ERP.  Dans le cas particulier des ÉRP (Établissement Recevant du Public), se r eporter au guide d'emploi des isolants au « Guide des isolants combustibles dans les ERP » - article AM8, notamment pour le recoupement de l'isolant.  Dans le cas de l'habitat se reporter au guide technique « Guide de l'isolation par l'intérieur des bâtiments d'habitation du point de vue des risques en cas d'incendie et de l'isolation par l'intérieur des bâtiments d'habitation du point de vue des risques en cas d'incendie ». Le produit OPALE est d'Euroclasse F pour la réaction au feu. De ce fait, la présen ce d'un espace ou d'une lame d'air entre l'isolant et le parement intérieur est interdite dans les ERP. Le produit ne doit être en aucun cas exposé à une source de chaleur intense (soudure, flamme, étincelle). Canalisations électriques L'applicateur doit s'assurer que les canalisations électriques posées dans les vides de construction sont placées sous conduit non-propagateur de la flamme (P). Se référer à la norme NF C 15 100 (Installations à basse tension et équipements). Éléments dégageant de la chaleur L'isolant ne doit jamais être mis au contact direct des dispositifs d'éclairage encastrés ou d'autre élément dégageant de la chaleur. | F | BUITEX INDUSTRIE (FR) | Avis technique | 20/24-534_V2 | 2024-10-22 | 2024-11-25 | 2027-09-30 | 1 | NON (EVALUATION RECENTE) | TNC (N'est pas sur liste verte de la C2p à date de référencement / EVALUATION RECENTE) | 0 |  |  |  |  | 1 | 0 | #N/A | 0 | #N/A | #N/A | #N/A | #N/A | 16 | 30 | Les bâtiments de process industriel, agricoles, frigorifique, agroalimentaire, à ambiance corrosive et à ossatures porteuses métalliques sont exclus. - Pour un emploi en isolation de mur, le domaine d'emploi du référentiel technique dudit procédé est donné sans limite de hauteur. Cependant, les domaines d'emploi des référentiels techniques du cœur de paroi et du revêtement extérieur peuvent limiter la hauteur du domaine d'emploi. | Les bâtiments de process industriel, agricoles, frigorifique, agroalimentaire, à ambiance corrosive et à ossatures porteuses métalliques sont exclus. - Pour un emploi en isolation de mur, le domaine d'emploi du référentiel technique dudit procédé est donné sans limite de hauteur. Cependant, les domaines d'emploi des référentiels techniques du cœur de paroi et du revêtement extérieur peuvent limiter la hauteur du domaine d'emploi. | - MUR EXTERIEUR : ISOLATION ENTRE MONTANTS DE MUR CONFORME AU NF DTU 31.2 AVEC PAREMENT EXTERIEUR VENTILE | - MUR EXTERIEUR : ISOLATION ENTRE MONTANTS DE MUR CONFORME AU NF DTU 31.2 AVEC PAREMENT EXTERIEUR VENTILE - DISTRIBUTION INTERIEURE : ISOLATION DE DISTRIBUTION INTERIEURE CONFORME AU NF DTU 25.41 DANS UNE STRUCTURE BOIS | [5 empty] | F |  |  | 24/116/1674 |  | Avis technique 20/24-534_V2 du procédé OPALE – Application en murs : pose en : COB du NF DTU 31.2 avec parement extérieur ventilé ; cloisons du DTU 25.41 ;
2025-05-12 | OUI | OUI |  | Panneaux ou rouleaux | Isolation thermique de mur en panneau ou rouleau des produits à base de fibres végétales ou animales | Isolation thermique de mur en panneau ou rouleau des produits à base de fibres végétales ou animales | URSA UpTex - URSA COCOON'R - URSA Textile - Application en mur | fibres naturelles et synthétiques | BUITEX INDUSTRIE (FR) | NON | NON | NON | OUI | OUI | NON | NON | NON | NON | NON | - Pour un emploi en isolation de mur, le domaine d'emploi du référentiel technique dudit procédé est donné sans limite de hauteur. Cependant, les domaines d'emploi des référentiels techniques du cœur de paroi et du revêtement extérieur peuvent limiter la hauteur du domaine d'emploi. | NON | NON | NON |  | OUI | NON |  | NON | NON | NON |  | Les bâtiments de process industriel, agricoles, frigorifique, agroalimentaire, à ambiance corrosive et à ossatures porteuses métalliques sont exclus. | V3 | 95 | Résistant au développement fongique | OUI | OUI | 4 | 4 | 4 | 4 |  |  | SANS(1) | 4ème | OUI | Sans limite | OUI | 8 | MOYENNE | EB+ Locaux Privatifs | MONTAGNE (Altitude ≥ 900m & En zone très froide) | RAFRAICHIS | C e produit n'est pas destiné à rester apparent. Le produit permet de satisfaire les exigences en vigueur. En particulier, il y a lieu pour l'entreprise de pose de :  S'assurer auprès du Maître d'Ouvrage de la conformité des installations électriques avant la pose de l'isolant ;  Vérifier la conformité des dispositions relatives aux distances de sécurité entre le conduit et l'élément combustible le plus proche conformément à la norme NF DTU 24.1 et à l'e -cahier du C STB 3816 en vigueur, et pour les foyers ouverts ou fermés les dispositions de la norme NF DTU 24.2 P1. La conception de l'ouvrage intégrant le procédé doit respecter les exigences de la réglementation sécurité incendie relative aux bâtiments d'habitation, relevant du code de travail et aux ERP.  Dans le cas particulier des ÉRP (Établissement Recevant du Public), se r eporter au guide d'emploi des isolants au « Guide des isolants combustibles dans les ERP » - article AM8, notamment pour le recoupement de l'isolant.  Dans le cas de l'habitat se reporter au guide technique « Guide de l'isolation par l'intérieur des bâtiments d'habitation du point de vue des risques en cas d'incendie et de l'isolation par l'intérieur des bâtiments d'habitation du point de vue des risques en cas d'incendie ». Le produit OPALE est d'Euroclasse F pour la réaction au feu. De ce fait, la présen ce d'un espace ou d'une lame d'air entre l'isolant et le parement intérieur est interdite dans les ERP. Le produit ne doit être en aucun cas exposé à une source de chaleur intense (soudure, flamme, étincelle). Canalisations électriques L'applicateur doit s'assurer que les canalisations électriques posées dans les vides de construction sont placées sous conduit non-propagateur de la flamme (P). Se référer à la norme NF C 15 100 (Installations à basse tension et équipements). Éléments dégageant de la chaleur L'isolant ne doit jamais être mis au contact direct des dispositifs d'éclairage encastrés ou d'autre élément dégageant de la chaleur. | F | BUITEX INDUSTRIE (FR) | Avis technique | 20/24-534_V2-E1 | 2024-10-22 | 2024-11-25 | 2027-09-30 | 1 | NON (EVALUATION RECENTE) | TNC (N'est pas sur liste verte de la C2p à date de référencement / EVALUATION RECENTE) | 0 |  |  |  |  | 1 | 0 | #N/A | 0 | #N/A | #N/A | #N/A | #N/A | 17 | 31 | Les bâtiments de process industriel, agricoles, frigorifique, agroalimentaire, à ambiance corrosive et à ossatures porteuses métalliques sont exclus. - Pour un emploi en isolation de mur, le domaine d'emploi du référentiel technique dudit procédé est donné sans limite de hauteur. Cependant, les domaines d'emploi des référentiels techniques du cœur de paroi et du revêtement extérieur peuvent limiter la hauteur du domaine d'emploi. | Les bâtiments de process industriel, agricoles, frigorifique, agroalimentaire, à ambiance corrosive et à ossatures porteuses métalliques sont exclus. - Pour un emploi en isolation de mur, le domaine d'emploi du référentiel technique dudit procédé est donné sans limite de hauteur. Cependant, les domaines d'emploi des référentiels techniques du cœur de paroi et du revêtement extérieur peuvent limiter la hauteur du domaine d'emploi. | - MUR EXTERIEUR : ISOLATION ENTRE MONTANTS DE MUR CONFORME AU NF DTU 31.2 AVEC PAREMENT EXTERIEUR VENTILE | - MUR EXTERIEUR : ISOLATION ENTRE MONTANTS DE MUR CONFORME AU NF DTU 31.2 AVEC PAREMENT EXTERIEUR VENTILE - DISTRIBUTION INTERIEURE : ISOLATION DE DISTRIBUTION INTERIEURE CONFORME AU NF DTU 25.41 DANS UNE STRUCTURE BOIS | [5 empty] | F |  |  | 24/116/1674 |  | Avis technique 20/24-534_V2-E1 du procédé URSA UpTex - URSA COCOON'R - URSA Textile - Application en mur : pose en : COB du NF DTU 31.2 avec parement extérieur ventilé ; cloisons du DTU 25.41 ;
2025-05-12 | OUI | OUI |  | Vrac | Isolation thermique de mur en vrac des produits à base de ouate de cellulose | Isolation thermique de mur en vrac des produits à base de ouate de cellulose | Cellaouate - Applications par insufflation ou projection humide en mur | fibres de cellulose | CELLAOUATE SAS (FR) | NON | NON | NON | OUI | OUI | NON | NON | NON | NON | NON | - Pour un emploi en isolation de mur, le domaine d'emploi du référentiel technique dudit procédé est donné sans limite de hauteur. Cependant, les domaines d'emploi des référentiels techniques du cœur de paroi et du revêtement extérieur peuvent limiter la hauteur du domaine d'emploi. | NON | NON | NON |  | NON | NON |  | NON | NON | NON |  | - Les bâtiments à ossature porteuse métallique ne sont pas visés. | V2 | 85 (A priori) | Résistant au développement fongique (Classe 0) | OUI | NON | 4 | 4 | 4 | 4 |  | 0,039 à 0,041 | SANS(1) | 4ème | OUI | Sans limite | OUI | Sans limite | MOYENNE | EB+ Locaux Privatifs | MONTAGNE (Altitude ≥ 900m & En zone très froide) | RAFRAICHIS | Ce procédé n’est pas destiné à rester apparent. Le procédé permet de satisfaire les exigences en vigueur. En particulier, il y a lieu pour l’entreprise de pose de :  S’assurer auprès du Maitre d’Ouvrage de la conformité des installations électriques avant la pose de l’isolant,  Respecter les prescriptions prévues au Dossier Technique et dans le NF DTU 24.1 sur la distance minimale vis-à-vis des conduits de fumée. La conception de l’ouvrage intégrant le procédé doit respecter les exigences de la réglementation incendie relative aux bâtiments d’habitation, relevant du code du travail et aux ERP. Le produit Cellaouate a une classe de comportement en réaction au feu E (cf. Annexe D1 - Tableaux D1 et D2). | E | CELLAOUATE SAS (FR) | Avis technique | 20/18-411_V4 | 2024-05-28 | 2024-09-03 | 2027-06-30 | 1 | NON (EVALUATION RECENTE) | TNC (N'est pas sur liste verte de la C2p à date de référencement / EVALUATION RECENTE) | 0 | L'Avis technique n°20/18-411_V3 annule et remplace l' Avis technique n° 20/18-411_V2 Sur liste verte de la C2p à la date du référencement |  | 20/18-411_V2 | L'Avis technique n°20/18-411_V4 annule et remplace l' Avis technique n° 20/18-411_V2 | 1 | 0 | #N/A | 0 | #N/A | #N/A | #N/A | #N/A | 18 | 32 | - Les bâtiments à ossature porteuse métallique ne sont pas visés. - Pour un emploi en isolation de mur, le domaine d'emploi du référentiel technique dudit procédé est donné sans limite de hauteur. Cependant, les domaines d'emploi des référentiels techniques du cœur de paroi et du revêtement extérieur peuvent limiter la hauteur du domaine d'emploi. | - Les bâtiments à ossature porteuse métallique ne sont pas visés. - Pour un emploi en isolation de mur, le domaine d'emploi du référentiel technique dudit procédé est donné sans limite de hauteur. Cependant, les domaines d'emploi des référentiels techniques du cœur de paroi et du revêtement extérieur peuvent limiter la hauteur du domaine d'emploi. | - MUR EXTERIEUR : ISOLATION ENTRE MONTANTS DE MUR CONFORME AU NF DTU 31.2 AVEC PAREMENT EXTERIEUR VENTILE | - MUR EXTERIEUR : ISOLATION ENTRE MONTANTS DE MUR CONFORME AU NF DTU 31.2 AVEC PAREMENT EXTERIEUR VENTILE | 0,039 (Soufflage) 0,041 (Insufflation) 0,041 (Projection humide) | 0,039 (Soufflage) 0,041 (Insufflation) 0,041 (Projection humide) | 95 (Soufflage) 80 (Insufflation) 30 (Projection humide) | 435 (Soufflage) 400 (Insufflation) 200 (Projection humide) | 25 à 35 (Soufflage) 50 à 65 (Insufflation) 35 à 45 (Projection humide) | E |  |  | 16/D/152/1171 |  | Avis technique 20/18-411_V4 du procédé Cellaouate - Applications par insufflation ou projection humide en mur : pose en : COB du NF DTU 31.2 avec parement extérieur ventilé ;
2025-05-12 | OUI | OUI |  | Vrac | Isolation thermique de mur en vrac des produits à base de ouate de cellulose | Isolation thermique de mur en vrac des produits à base de ouate de cellulose | ISOFLOC EU02 - Applications par insufflation ou projection humide en mur | fibres de cellulose | ISOFLOC AG | NON | NON | NON | OUI | OUI | NON | NON | NON | NON | NON | - Pour un emploi en isolation de mur, le domaine d'emploi du référentiel technique dudit procédé est donné sans limite de hauteur. Cependant, les domaines d'emploi des référentiels techniques du cœur de paroi et du revêtement extérieur peuvent limiter la hauteur du domaine d'emploi. | NON | NON | NON |  | NON | NON |  | NON | NON | NON |  | - Les bâtiments à ossature porteuse métallique ne sont pas visés. | V2 | 85 (A priori) | Résistant au développement fongique (Classe 0) | OUI | NON | 4 | 4 | 4 | 4 |  | 0,039 à 0,041 | SANS(1) | 4ème | OUI | Sans limite | OUI | Sans limite | MOYENNE | EB+ Locaux Privatifs | MONTAGNE (Altitude ≥ 900m & En zone très froide) | RAFRAICHIS | Ce procédé n’est pas destiné à rester apparent. Le procédé permet de satisfaire les exigences en vigueur. En particulier, il y a lieu pour l’entreprise de pose de :  S’assurer auprès du Maitre d’Ouvrage de la conformité des installations électriques avant la pose de l’isolant,  Respecter les prescriptions prévues au Dossier Technique et dans le NF DTU 24.1 sur la distance minimale vis-à-vis des conduits de fumée. La conception de l’ouvrage intégrant le procédé doit respecter les exigences de la réglementation incendie relative aux bâtiments d’habitation, relevant du code du travail et aux ERP. Le produit Cellaouate a une classe de comportement en réaction au feu E (cf. Annexe D1 - Tableaux D1 et D2). | E | ISOFLOC AG | Avis technique | 20/18-411_V4-E1 | - | 2024-09-19 | 2027-06-30 | 1 | NON (EVALUATION RECENTE) | TNC (N'est pas sur liste verte de la C2p à date de référencement / EVALUATION RECENTE) | 0 | L'Avis technique n°20/18-411_V3 annule et remplace l' Avis technique n° 20/18-411_V2 Sur liste verte de la C2p à la date du référencement |  | 20/18-411_V2 | L'Avis technique n°20/18-411_V4-E1 annule et remplace l' Avis technique n° 20/18-411_V2 | 1 | 0 | #N/A | 0 | #N/A | #N/A | #N/A | #N/A | 19 | 33 | - Les bâtiments à ossature porteuse métallique ne sont pas visés. - Pour un emploi en isolation de mur, le domaine d'emploi du référentiel technique dudit procédé est donné sans limite de hauteur. Cependant, les domaines d'emploi des référentiels techniques du cœur de paroi et du revêtement extérieur peuvent limiter la hauteur du domaine d'emploi. | - Les bâtiments à ossature porteuse métallique ne sont pas visés. - Pour un emploi en isolation de mur, le domaine d'emploi du référentiel technique dudit procédé est donné sans limite de hauteur. Cependant, les domaines d'emploi des référentiels techniques du cœur de paroi et du revêtement extérieur peuvent limiter la hauteur du domaine d'emploi. | - MUR EXTERIEUR : ISOLATION ENTRE MONTANTS DE MUR CONFORME AU NF DTU 31.2 AVEC PAREMENT EXTERIEUR VENTILE | - MUR EXTERIEUR : ISOLATION ENTRE MONTANTS DE MUR CONFORME AU NF DTU 31.2 AVEC PAREMENT EXTERIEUR VENTILE | 0,039 (Soufflage) 0,041 (Insufflation) 0,041 (Projection humide) | 0,039 (Soufflage) 0,041 (Insufflation) 0,041 (Projection humide) | 95 (Soufflage) 80 (Insufflation) 30 (Projection humide) | 435 (Soufflage) 400 (Insufflation) 200 (Projection humide) | 25 à 35 (Soufflage) 50 à 65 (Insufflation) 35 à 45 (Projection humide) | E |  |  | 16/D/152/1171 |  | Avis technique 20/18-411_V4-E1 du procédé ISOFLOC EU02 - Applications par insufflation ou projection humide en mur : pose en : COB du NF DTU 31.2 avec parement extérieur ventilé ;
2025-05-12 | OUI | OUI |  | Vrac | Isolation thermique de mur en vrac des produits à base de ouate de cellulose | Isolation thermique de mur en vrac des produits à base de ouate de cellulose | SYBOIS MUR | ouate de cellulose | SYbois SARL | NON | NON | NON | OUI | OUI | NON | NON | NON | NON | NON | - Pour un emploi en isolation de mur, le domaine d'emploi du référentiel technique dudit procédé est donné sans limite de hauteur. Cependant, les domaines d'emploi des référentiels techniques du cœur de paroi et du revêtement extérieur peuvent limiter la hauteur du domaine d'emploi. | NON | NON | NON |  | NON | NON |  | NON | NON | NON |  | - La limite d'emploi donnée en locaux rafraichis est induite par celle donnée dans le référentiel du support. | V2 | 85 (A priori) | Résistant au développement fongique | SO | SO | 4 | 4 | 4 | 4 |  | Selon AT / DTA de la ouate de cellulose visé | SANS(1) | 2ème | OUI | 28 | OUI | 8 | MOYENNE | EB+ Locaux Privatifs | PLAINE (Altitude ≤ 900m) Hors zone très froide | RAFRAICHIS | Dispositions générales Ce procédé n’est pas destiné à rester apparent. Le procédé permet de satisfaire les exigences dans les conditions précisées dans les Appréciations de laboratoire de résistance au feu citées en §B du DTED. En particulier, il y a lieu pour l’entreprise de pose de :  S’assurer auprès du Maître d’Ouvrage de la conformité des installations électriques avant la pose de l’isolant,  Respecter les prescriptions prévues au Dossier Technique sur la distance minimale vis-à-vis des conduits de fumée. La conception de l’ouvrage intégrant le procédé doit respecter les exigences de la réglementation sécurité incendie relative aux bâtiments d’habitation, relevant du code de travail et aux ERP lorsqu’ils sont visés dans le domaine d’emploi. | Selon AT / DTA de la ouate de cellulose visé | SYbois SARL | Avis technique | 20/15-343_V3 | - | 2024-07-30 | 2029-04-30 | 1 | NON (EVALUATION RECENTE) | TNC (N'est pas sur liste verte de la C2p à date de référencement / EVALUATION RECENTE) | 0 |  | EFR-14–001488- Révision 2 (EFECTIS) (Résistance au feu du procédé) EFR-18–004504 - Révision 2 (EFECTIS) (Propagation du feu en façade) | 20/15/343_V1 |  | 1 | 0 | #N/A | 0 | #N/A | #N/A | #N/A | #N/A | 20 | 34 | - La limite d'emploi donnée en locaux rafraichis est induite par celle donnée dans le référentiel du support. - Pour un emploi en isolation de mur, le domaine d'emploi du référentiel technique dudit procédé est donné sans limite de hauteur. Cependant, les domaines d'emploi des référentiels techniques du cœur de paroi et du revêtement extérieur peuvent limiter la hauteur du domaine d'emploi. | - La limite d'emploi donnée en locaux rafraichis est induite par celle donnée dans le référentiel du support. - Pour un emploi en isolation de mur, le domaine d'emploi du référentiel technique dudit procédé est donné sans limite de hauteur. Cependant, les domaines d'emploi des référentiels techniques du cœur de paroi et du revêtement extérieur peuvent limiter la hauteur du domaine d'emploi. | - MUR EXTERIEUR : ISOLATION ENTRE MONTANTS DE MUR CONFORME AU NF DTU 31.2 AVEC PAREMENT EXTERIEUR VENTILE | - MUR EXTERIEUR : ISOLATION ENTRE MONTANTS DE MUR CONFORME AU NF DTU 31.2 AVEC PAREMENT EXTERIEUR VENTILE | [10 empty] | Avis technique 20/15-343_V3 du procédé SYBOIS MUR : pose en : COB du NF DTU 31.2 avec parement extérieur ventilé ;
2024-06-26 |  |  |  | Vrac | Isolation thermique de mur en vrac des produits à base de paille hâchée | Isolation thermique de mur en vrac des produits à base de paille hâchée | Isolant thermique de parois verticales à base de Paille Hachée ielo | Paille hâchée | SCIC SA IELO | NON | NON | NON | OUI | OUI | NON | OUI | OUI | NON | NON |  | NON | NON | NON |  | NON | NON |  | NON | NON | NON |  | Les bâtiments agroalimentaires, de process industriel, frigorifiques, à ambiances corrosives ne sont pas visés. | V3 | 85 et 95 | Pas résistante au développement fongique | OUI | NON | 4 | 4 | 4 | 4 |  |  | SANS(1) | 4ème | OUI | Sans limite | OUI | Sans limite | MOYENNE | EB+ Locaux Privatifs | MONTAGNE (Altitude ≥ 900m & En zone très froide) | RAFRAICHIS | Le produit paille hachée ielo n’est pas destiné à rester apparent. Il y a lieu, pour l’entreprise de pose, de : • S’assurer auprès d’une entreprise qualifiée mandatée par le Maître d’Ouvrage de la conformité des installations électriques avant la pose de l’isolant ; • Vérifier la conformité des dispositions relatives aux distances de sécurité entre les conduits de fumée et les éléments combustibles les plus proches conformément à la norme NF DTU 24.1 et à l’e-cahier du CSTB 3816 de juillet 2020. Pour les foyers ouverts ou fermés les dispositions de la norme NF DTU 24.2 P1 s’appliquent. La conception de l’ouvrage intégrant la paille hachée doit respecter les exigences de la réglementation sécurité incendie relative aux bâtiments d’habitation, relevant du code de travail et aux ERP. Le produit ne doit être en aucun cas exposé à une source de chaleur intense (soudure, flamme, étincelle). Dans le cas où des exigences réglementaires concernent la propagation du feu par les façades, il convient de se référer au “Guide Bois Construction et propagation du feu par les façades” du Codifab. | E | SCIC SA IELO | Appréciation Technique d'Expérimentation (ATEx cas a) | 3219_v2 | / | 2023-12-14 | 2026-12-14 | 1 | FAVORABLE | TC | 0 |  |  |  |  | 1 | 0 | #N/A | 0 | #N/A | #N/A | #N/A | #N/A | 21 | 35 | Les bâtiments agroalimentaires, de process industriel, frigorifiques, à ambiances corrosives ne sont pas visés. | Les bâtiments agroalimentaires, de process industriel, frigorifiques, à ambiances corrosives ne sont pas visés. | - MUR EXTERIEUR : ISOLATION ENTRE MONTANTS DE MUR CONFORME AU NF DTU 31.2 AVEC PAREMENT EXTERIEUR VENTILE - FACADE : ISOLATION ENTRE MONTANTS DE FACADE CONFORME AU NF DTU 31.4 AVEC PAREMENT EXTERIEUR VENTILE | - MUR EXTERIEUR : ISOLATION ENTRE MONTANTS DE MUR CONFORME AU NF DTU 31.2 AVEC PAREMENT EXTERIEUR VENTILE - FACADE : ISOLATION ENTRE MONTANTS DE FACADE CONFORME AU NF DTU 31.4 AVEC PAREMENT EXTERIEUR VENTILE | [10 empty] | Appréciation Technique d'Expérimentation (ATEx cas a) 3219_v2 du procédé Isolant thermique de parois verticales à base de Paille Hachée ielo : pose en : COB du NF DTU 31.2 avec parement extérieur ventilé ; FOB du NF DTU 31.4 avec parement extérieur ventilé ;
2024-05-30 | NON | NON |  | Panneaux ou rouleaux | Isolation thermique de mur en panneau ou rouleau des produits à base de fibres végétales ou animales | Isolation thermique de mur en panneau ou rouleau des produits à base de fibres végétales ou animales | GRAMITHERM - Application en mur | fibres d'herbe et de jute | GRAMITHERM EUROPE SA | NON | NON | NON | OUI | OUI | NON | NON | NON | NON | OUI | - Pour un emploi en isolation de mur, le domaine d'emploi du référentiel technique dudit procédé est donné sans limite de hauteur. Cependant, les domaines d'emploi des référentiels techniques du cœur de paroi et du revêtement extérieur peuvent limiter la hauteur du domaine d'emploi. | NON | NON | NON |  | NON | NON |  | NON | NON | NON |  | - Les bâtiments de process industriel, agricoles, agroalimentaires, frigorifiques et à ossature porteuse métallique ne sont pas visés | V3 | 85 | Résistant | Oui | OUI Voir référentiel de la membrane | 4 | 4 | 4 | 4 |  | 0.041 | SANS(1) | 4ème | OUI | Sans limite | OUI | Sans limite | MOYENNE | EB+ Locaux Privatifs | MONTAGNE (Altitude ≥ 900m & En zone très froide) | RAFRAICHIS | C e produit n'est pas destiné à rester apparent. Le produit permet de satisfaire les exigences en vigueur. En particulier, il y a lieu pour l'entreprise de pose de :  S'assurer que le Maître d'Ouvrage a fait vérifier, par une entreprise qualifiée, la conformité des installations électriques avant la pose de l'isolant ;  Vérifier la conformité des dispositions relatives aux distances de sécurité entre le conduit et l'élément combustible le plus proche conformément à la norme NF DTU 24.1 et à l'e-cahier du CSTB 3816 de juillet 2020, et pour les foyers ouverts ou fermés les dispositions de la norme NF DTU 24.2 P1. La conception de l'ouvrage intégrant le procédé doit respecter les exigences de la réglementation sécurité incendie relative aux bâtiments d'habitation, relevant du code de travail et aux ERP. Le produit Gramitherm est de classe E pour la réaction au feu. Le produit ne doit être en aucun cas exposé à une source de chaleur intense (soudure, flamme, étincelle). Canalisations électriques L'applicateur doit s'assurer que les canalisations électriques posées dans le s vides de construction sont placées sous conduit non-propagateur de la flamme (P). Se référer à la norme NF C 15 100 (Installations à basse tension et équipements). Éléments dégageant de la chaleur L'isolant ne doit jamais être mis au contact direct des dispositifs d'éclairage encastrés ou d'autre élément dégageant de la chaleur. | E | GRAMITHERM EUROPE SA | Document d'Application Technique (DTA) | 20/22-508_V1 | 2023-12-19 | 2024-04-11 | 2027-03-31 | 1 | NON | TNC (N'est pas sur liste verte de la C2p à date du référencement) | 0 |  |  |  |  | 1 | 0 | #N/A | 0 | #N/A | #N/A | #N/A | #N/A | 22 | 36 | - Les bâtiments de process industriel, agricoles, agroalimentaires, frigorifiques et à ossature porteuse métallique ne sont pas visés - Pour un emploi en isolation de mur, le domaine d'emploi du référentiel technique dudit procédé est donné sans limite de hauteur. Cependant, les domaines d'emploi des référentiels techniques du cœur de paroi et du revêtement extérieur peuvent limiter la hauteur du domaine d'emploi. | - Les bâtiments de process industriel, agricoles, agroalimentaires, frigorifiques et à ossature porteuse métallique ne sont pas visés - Pour un emploi en isolation de mur, le domaine d'emploi du référentiel technique dudit procédé est donné sans limite de hauteur. Cependant, les domaines d'emploi des référentiels techniques du cœur de paroi et du revêtement extérieur peuvent limiter la hauteur du domaine d'emploi. | - MUR EXTERIEUR : ISOLATION ENTRE MONTANTS DE MUR CONFORME AU NF DTU 31.2 AVEC PAREMENT EXTERIEUR VENTILE | - MUR EXTERIEUR : ISOLATION ENTRE MONTANTS DE MUR CONFORME AU NF DTU 31.2 AVEC PAREMENT EXTERIEUR VENTILE - CONTRE-CLOISON : ISOLATION DE CONTRE-CLOISON CONFORME AU NF DTU 25.41 DANS UNE STRUCTURE BOIS | [10 empty] | Document d'Application Technique (DTA) 20/22-508_V1 du procédé GRAMITHERM - Application en mur : pose en : COB du NF DTU 31.2 avec parement extérieur ventilé ; contre-cloison du DTU 25.41 ;
2024-05-30 | NON | NON |  | Panneaux ou rouleaux | Isolation thermique de comble en panneau ou rouleau des produits à base de fibres végétales ou animales | Isolation thermique de comble en panneau ou rouleau des produits à base de fibres végétales ou animales | GRAMITHERM - Application en combles | fibres d'herbe et de jute | GRAMITHERM EUROPE SA | NON | NON | NON | NON | NON | NON | NON | NON | NON | NON |  | NON | OUI | OUI | - Pour un emploi en isolation de rampant, le domaine d'emploi du référentiel technique dudit procédé est donné sans limite de hauteur. Cependant, le domaine d'emploi du référentiel technique de la charpente et de la couverture peuvent limiter la hauteur du domaine d'emploi. | NON | NON |  | OUI* | OUI* | NON | - Pour un emploi en plancher intermédiaire, seuls les planchers intermédiaires entre deux locaux chauffés simultanément sont visés. | - Les bâtiments de process industriel, agricoles, agroalimentaires, frigorifiques et à ossature porteuse métallique ne sont pas visés | V3 | 85 | Résistant | Oui | OUI Voir référentiel de la membrane | 4 | 4 | 4 | 4 |  | 0.041 | SANS(1) | 4ème | OUI | Sans limite | OUI | Sans limite | MOYENNE | EB+ Locaux Privatifs | MONTAGNE (Altitude ≥ 900m & En zone très froide) | RAFRAICHIS | C e procédé n'est pas destiné à rester apparent. Le procédé permet de satisfaire les exigences en vigueur. Il y a lieu de vérifier la conformité :  S'assurer que le Maître d'Ouvrage a fait vérifier, par une entreprise qualifiée, la conformité des installations électriques avant la pose de l'isolant ;  Vérifier la conformité des dispositions relatives aux distances de sécurité entre le conduit et l'élément combustible le plus proche conformément à la norme NF DTU 24.1 et de l'e-cahier du CSTB 3816 de juillet 2020, et pour les foyers ouverts ou fermés les dispositions de la norme NF DTU 24.2 P1. La conception de l'ouvrage intégrant le procédé doit respecter les exigences de la réglementation sécurité incendie relative aux bâtiments d'habitation, relevant du code de travail et aux ERP. Le produit « Gramitherm » est de classe E pour la réaction au feu. Les produits ne doivent, en aucun cas, être exposés à une source de chaleur intense (soudure, flamme, étincelle). Canalisations électriques L'applicateur doit s'assurer que les canalisations électriques posées dans les vides de construction sont placées sous conduit non-propagateur de la flamme (P). Se référer à la norme NF C 15 100 (Installations à basse tension et équipements). Éléments dégageant de la chaleur L'isolant ne doit jamais être mis au contact direct des dispositifs d'éclairage encastrés ou d'autre élément dégageant de la chaleur. | E | GRAMITHERM EUROPE SA | Document d'Application Technique (DTA) | 20/22-510_V1 | 2023-12-19 | 2024-04-11 | 2027-03-31 | 1 | NON | TNC (N'est pas sur liste verte de la C2p à date du référencement) | 0 |  |  |  |  | 1 | 0 | #N/A | 0 | #N/A | #N/A | #N/A | #N/A | 23 | 37 | - Les bâtiments de process industriel, agricoles, agroalimentaires, frigorifiques et à ossature porteuse métallique ne sont pas visés - Pour un emploi en plancher intermédiaire, seuls les planchers intermédiaires entre deux locaux chauffés simultanément sont visés. - Pour un emploi en isolation de rampant, le domaine d'emploi du référentiel technique dudit procédé est donné sans limite de hauteur. Cependant, le domaine d'emploi du référentiel technique de la charpente et de la couverture peuvent limiter la hauteur du domaine d'emploi. | - Les bâtiments de process industriel, agricoles, agroalimentaires, frigorifiques et à ossature porteuse métallique ne sont pas visés - Pour un emploi en plancher intermédiaire, seuls les planchers intermédiaires entre deux locaux chauffés simultanément sont visés. - Pour un emploi en isolation de rampant, le domaine d'emploi du référentiel technique dudit procédé est donné sans limite de hauteur. Cependant, le domaine d'emploi du référentiel technique de la charpente et de la couverture peuvent limiter la hauteur du domaine d'emploi. |  | - TOITURE VENTILEE : ISOLATION DE TOITURE EN RAMPANT (CHARPENTES DU DTU 31.1 ou DTU 31.2 ou DTU 31.3) - COMBLES PERDUS : ISOLATION DE PLANCHER DE COMBLES PERDUS - PLANCHER : ISOLATION DE PLANCHER INTERMEDIAIRE ENTRE SOLIVES - PLAFOND : ISOLATION DE FAUX PLAFOND SUSPENDU SUR PLANCHER INTERMEDIAIRE SOLIVé | [10 empty] | Document d'Application Technique (DTA) 20/22-510_V1 du procédé GRAMITHERM - Application en combles : pose en : toiture rampante sous couverture ; plancher de combles perdus ; plancher intermédiaire entre solives (plancher entre deux locaux chauffés simultanément) ; en plénum de plafond ;
2024-05-30 |  |  |  | Vrac | Isolation thermique de comble en vrac des produits à base de fibres végétales ou animales | Isolation thermique de comble en vrac des produits à base de fibres végétales ou animales | CELLAOUATE en rampants de toitures | fibres de cellulose de papier journal recyclé | CELLAOUATE SAS | NON | NON | NON | NON | NON | NON | NON | NON | NON | NON |  | NON | OUI | NON | - Pour un emploi en isolation de rampant, le domaine d'emploi du référentiel technique dudit procédé est donné sans limite de hauteur. Cependant, le domaine d'emploi du référentiel technique de la charpente et de la couverture peuvent limiter la hauteur du domaine d'emploi. | NON | NON |  | NON | NON | NON |  | - Les bâtiments de process industriel, agricole, agroalimentaire, frigorifique, à ambiance corrosive et à ossatures porteuses métalliques sont exclus. | V2 | 95 | Résistant au développement fongique | OUI | NON | 4 | 4 | 4 | 4 |  |  | SANS(1) | 4ème | OUI | 8 | OUI | Sans limite | MOYENNE | EB+ Locaux Privatifs | MONTAGNE (Altitude ≥ 900m & En zone très froide) | RAFRAICHIS | C e procédé n'est pas destiné à rester apparent. Le procédé permet de satisfaire les exigences en vigueur. En particulier :  Le maître d'ouvrage doit faire vérifier par une entreprise qualifiée la conformité des installations électriques avant la pose de l'isolant ;  L'entreprise de pose doit respecter les prescriptions prévues au Dossier Technique, dans la norme NF DTU 24.1 et dans le Cahier du CSTB 3816 sur la distance minimale vis-à-vis des conduits de fumée. La conception de l'ouvrage intégrant le procédé doit respecter les exigences de la réglementation incendie relatif aux bâtiments d'habitation, du code du travail et des ERP. Le produit C ELLAOUATE a une Euroclasse E. Traitement des éléments dégageant de la chaleur La ouate de cellulose ne doit pas être en contact direct avec des éléments pouvant dégager de la chaleur tel que les conduits de fumées ou hottes d'aspiration, les bobines, les transformateurs ou les moteurs. Tous ces éléments devront être coffrés et un écart minimum entre l'élément chaud et la ouate de cellulose devra être respectée conformément aux exigences de la norme NF DTU 24.1 et du Cahier du CSTB 3816 de juillet 2020. Traitement des dispositifs électriques Les particularités présentes dans la cavité, telles que les passages d'installations techniques, câblages électriques, tuyauteries, gaines, sont clairement repérées pour ne pas percer à ces endroits. Les canalisations électriques posées dans les vides de construction sont placées sous conduit non propagateur de flamme (P). Selon les dispositions de la norme NF C 15-100, il n'est pas permis d'installer dans l'épaisseur de l'isolation à réaliser tout matériel électrique non protégé susceptible de créer une source de chaleur continue (spots, transformateurs). Le cas échéant, des caissons ignifugés sont à créer conformément aux exigences induites par les caractéristiques des appareils. | E | CELLAOUATE SAS | Document d'Application Technique (DTA) | 20/23-520_V1 | 2023-03-28 | 2024-05-13 | 2026-06-30 | 1 | OUI | TC | 0 |  |  |  | Sur liste verte de la C2p à la date du référencement | 1 | 0 | #N/A | 0 | #N/A | #N/A | #N/A | #N/A | 24 | 38 | - Les bâtiments de process industriel, agricole, agroalimentaire, frigorifique, à ambiance corrosive et à ossatures porteuses métalliques sont exclus. - Pour un emploi en isolation de rampant, le domaine d'emploi du référentiel technique dudit procédé est donné sans limite de hauteur. Cependant, le domaine d'emploi du référentiel technique de la charpente et de la couverture peuvent limiter la hauteur du domaine d'emploi. | - Les bâtiments de process industriel, agricole, agroalimentaire, frigorifique, à ambiance corrosive et à ossatures porteuses métalliques sont exclus. - Pour un emploi en isolation de rampant, le domaine d'emploi du référentiel technique dudit procédé est donné sans limite de hauteur. Cependant, le domaine d'emploi du référentiel technique de la charpente et de la couverture peuvent limiter la hauteur du domaine d'emploi. |  | - TOITURE VENTILEE : ISOLATION DE TOITURE EN RAMPANT (CHARPENTES DU DTU 31.1 ou DTU 31.2 ou DTU 31.3) | [10 empty] | Document d'Application Technique (DTA) 20/23-520_V1 du procédé CELLAOUATE en rampants de toitures : pose en : toiture rampante sous couverture ;
2024-05-30 |  |  |  | Vrac | Isolation thermique de comble en vrac des produits à base de ouate de cellulose | Isolation thermique de comble en vrac des produits à base de ouate de cellulose | DAGOVRAC | fibres de textiles issus de recyclage | DAGOBAIRE | NON | NON | NON | NON | NON | NON | NON | NON | NON | NON |  | NON | NON | OUI | - Pour un emploi en isolation de rampant, le domaine d'emploi du référentiel technique dudit procédé est donné sans limite de hauteur. Cependant, le domaine d'emploi du référentiel technique de la charpente et de la couverture peuvent limiter la hauteur du domaine d'emploi. | NON | NON |  | NON | NON | NON |  |  | / | 95 | Résistant | OUI | N | 4 | 4 | 4 | 4 |  |  | SANS(1) | 4ème | OUI | 8 | OUI | Sans limite | MOYENNE | EB+ Locaux Privatifs | MONTAGNE (Altitude ≥ 900m & En zone très froide) | RAFRAICHIS | La conception de l’ouvrage intégrant le procédé doit respecter les exigences de la réglementation sécurité incendie relative aux bâtiments d’habitation, aux bâtiments relevant du code du travail et aux ERP. Notamment, dans le cas où la paroi à isoler présente un conduit de fumées. Il est nécessaire de vérifier la conformité des dispositions relatives aux distances minimales de sécurité entre le conduit et l’élément combustible ainsi que des dispositions relaves aux conduits conformément à la norme NF DTU 24.1 et l’e-cahier du CSTB 3816 en vigueur. Concernant les spots encastrés, des capots de protection doivent être mis en œuvre sur chacun d’eux avant la réalisation de l’isolation. Les transformateurs associés doivent être couverts par ces mêmes capots ou sortis de la couche d’isolation. Les capots doivent être caractérisés selon le protocole décrit en Annexe 1 du Cahier du CSTB 3693_en vigueur. La classe de réaction au feu du produit est E. | E | DAGOBAIRE | Appréciation Technique d'Expérimentation (ATEx cas a) | 3058_v1 | / | 2024-02-26 | 2027-02-26 | 1 | FAVORABLE | TC | 0 |  |  |  |  | 1 | 0 | #N/A | 0 | #N/A | #N/A | #N/A | #N/A | 25 | 39 |  |  |  | - COMBLES PERDUS : ISOLATION DE PLANCHER DE COMBLES PERDUS | [10 empty] | Appréciation Technique d'Expérimentation (ATEx cas a) 3058_v1 du procédé DAGOVRAC : pose en : plancher de combles perdus ;
2024-03-28 | NON | NON |  | Panneaux ou rouleaux | Isolation thermique de mur en panneau ou rouleau des produits à base de fibres végétales ou animales | Isolation thermique de mur en panneau ou rouleau des produits à base de fibres végétales ou animales | Pavacell - Application en mur | Ouate de cellulose et textiles recyclés | SOPREMA SAS (FR) | NON | NON | NON | OUI | OUI | NON | OUI | OUI | NON | OUI | - Pour un emploi en isolation de mur, le domaine d'emploi du référentiel technique dudit procédé est donné sans limite de hauteur. Cependant, les domaines d'emploi des référentiels techniques du cœur de paroi et du revêtement extérieur peuvent limiter la hauteur du domaine d'emploi. | NON | NON | NON |  | OUI | OUI |  | NON | NON | NON |  | - Le procédé PAVACELL inclue 2 isolants, « PAVACELL P » et « PAVACELL dB ». | V3 | 85 | Résistant aux moissisures | OUI | OUI Voir référentiel de la membrane | 4 | 4 | 4 | 4 |  | 0.039 | SANS(1) | 4ème | OUI | Sans limite | OUI | Sans limite | MOYENNE | EB+ Locaux Privatifs | MONTAGNE (Altitude ≥ 900m & En zone très froide) | RAFRAICHIS | Ce produit n'est pas destiné à rester apparent. Il y a lieu, pour l'entreprise de pose, de :  S'assurer auprès du Maître d'Ouvrage de la conformité des installations électriques avant la pose de l'isolant ;  Vérifier la conformité des dispositions relatives aux distances de sécurité entre les conduits de fumée et les éléments combustibles les plus proches conformément à la norme NF DTU 24.1 et à l'e-cahier du CSTB 3816 de juillet 2020. Pour les foyers ouverts ou fermés les dispositions de la norme NF DTU 24.2 P1 s'appliquent. La conception de l'ouvrage intégrant le procédé doit respecter les exigences de la réglementation sécurité incendie relative aux bâtiments d'habitation, relevant du code de travail et aux ERP. Le produit est NPD pour la réaction au feu du produit. De ce fait, en absence de justification, la présence d'un espace ou d'une lame d'air entre l'isolant et le parement est interdite dans les ERP. Le produit ne doit être en aucun cas exposé à une source de chaleur intense (soudure, flamme, étincelle). Canalisations électriques L'applicateur doit s'assurer que les canalisations électrique s posées dans les vides de construction sont placées sous conduit non-propagateur de la flamme (P). Se référer à la norme NF C 15 100 (Installations à basse tension et équipements). Éléments dégageant de la chaleur L'isolant ne doit jamais être mis au contact direct des dispositifs d'éclairage encastrés ou d'autre élément dégageant de la chaleur. | NPD | SOPREMA SAS (FR) | Avis technique | 20/23-514_V1 | 2023-07-04 | 2024-03-25 | 2025-10-31 | 1 | NON | TNC (N'est pas sur liste verte de la C2p à date du référencement) | 0 |  |  |  |  | 1 | 0 | #N/A | 0 | #N/A | #N/A | #N/A | #N/A | 26 | 40 | - Le procédé PAVACELL inclue 2 isolants, « PAVACELL P » et « PAVACELL dB ». - Pour un emploi en isolation de mur, le domaine d'emploi du référentiel technique dudit procédé est donné sans limite de hauteur. Cependant, les domaines d'emploi des référentiels techniques du cœur de paroi et du revêtement extérieur peuvent limiter la hauteur du domaine d'emploi. | - Le procédé PAVACELL inclue 2 isolants, « PAVACELL P » et « PAVACELL dB ». - Pour un emploi en isolation de mur, le domaine d'emploi du référentiel technique dudit procédé est donné sans limite de hauteur. Cependant, les domaines d'emploi des référentiels techniques du cœur de paroi et du revêtement extérieur peuvent limiter la hauteur du domaine d'emploi. | - MUR EXTERIEUR : ISOLATION ENTRE MONTANTS DE MUR CONFORME AU NF DTU 31.2 AVEC PAREMENT EXTERIEUR VENTILE - FACADE : ISOLATION ENTRE MONTANTS DE FACADE CONFORME AU NF DTU 31.4 AVEC PAREMENT EXTERIEUR VENTILE | - MUR EXTERIEUR : ISOLATION ENTRE MONTANTS DE MUR CONFORME AU NF DTU 31.2 AVEC PAREMENT EXTERIEUR VENTILE - FACADE : ISOLATION ENTRE MONTANTS DE FACADE CONFORME AU NF DTU 31.4 AVEC PAREMENT EXTERIEUR VENTILE - CONTRE-CLOISON : ISOLATION DE CONTRE-CLOISON CONFORME AU NF DTU 25.41 DANS UNE STRUCTURE BOIS - DISTRIBUTION INTERIEURE : ISOLATION DE DISTRIBUTION INTERIEURE CONFORME AU NF DTU 25.41 DANS UNE STRUCTURE BOIS - DISTRIBUTION INTERIEURE : ISOLATION DE DISTRIBUTION INTERIEURE CONFORME AU NF DTU 31.2 | [10 empty] | Avis technique 20/23-514_V1 du procédé Pavacell - Application en mur : pose en : COB du NF DTU 31.2 avec parement extérieur ventilé ; FOB du NF DTU 31.4 avec parement extérieur ventilé ; contre-cloison du DTU 25.41 ; cloisons du DTU 25.41 ; cloison intérieure en COB du NF DTU 31.2 ;
2024-03-28 |  |  |  | Panneaux ou rouleaux | Isolation thermique de mur en panneau ou rouleau des produits à base de fibres végétales ou animales | 0 | Végétal - Application en mur | Coton Chanvre Lin Jute | BUITEX INDUSTRIE (FR) | NON | NON | NON | OUI | OUI | NON | NON | NON | NON | OUI | - Pour un emploi en isolation de mur, le domaine d'emploi du référentiel technique dudit procédé est donné sans limite de hauteur. Cependant, les domaines d'emploi des référentiels techniques du cœur de paroi et du revêtement extérieur peuvent limiter la hauteur du domaine d'emploi. | NON | NON | NON |  | NON | NON |  | NON | NON | NON |  | - Les bâtiments à ossature porteuse métallique ne sont pas visés. - La limite d'emploi donnée en locaux rafraichis est induite par celle donnée dans le référentiel du support. | V2 | 95 | Résistant au développement fongique | OUI | NON | 4 | 4 | 4 | 4 |  | 0.038 | SANS(1) | 4ème | OUI | Sans limite | OUI | Sans limite | MOYENNE | EB+ Locaux Privatifs | MONTAGNE (Altitude ≥ 900m & En zone très froide) | RAFRAICHIS | Ce produit n'est pas destiné à rester apparent. Le produit permet de satisfaire les exigences en vigueur. En particulier, il y a lieu pour l'entreprise de pose de :  S'assurer auprès du Maître d'Ouvrage de la conformité des installations électriques avant la pose de l'isolant ;  Vérifier la conformité des dispositions relatives aux distances de sécurité entre le conduit et l'élément combustible le plus proche conformément à la norme NF DTU 24.1 et à l'e-cahier du CSTB 3816 de juillet 2020, et pour les foyers ouverts ou fermés les dispositions de la norme NF DTU 24.2 P1. La conception de l'ouvrage intégrant le procédé doit respecter les exigences de la réglementation sécurité incendie relative aux bâtiments d'habitation, relevant du code de travail et aux ERP. Le produit Végétal est d'Euroclasse F pour la réaction au feu. De ce fait, la présence d'un espace ou d'une lame d'air entre l'isolant et le parement intérieur est interdite dans les ERP. Le produit ne doit être en aucun cas exposé à une source de chaleur intense (soudure, flamme, étincelle). Canalisations électriques L'applicateur doit s'assurer que les canalisations électriques posées dans les vides de construction sont placées sous conduit non-propagateur de la flamme (P). Se référer à la norme NF C 15 100 (Installations à basse tension et équipements). Éléments dégageant de la chaleur L'isolant ne doit jamais être mis au contact direct des dispositifs d'éclairage encastrés ou d'autre élément dégageant de la chaleur. | F | BUITEX INDUSTRIE (FR) | Avis technique | 20/21-487_V3 | 2024-02-27 | 2024-03-19 | 2024-10-31 | 0 | OUI | TNC (L'évaluation technique n'est plus valide) | 0 | L'Avis technique n°20/21-487_V3 annule et remplace l' Avis technique n° 20/21/487_V2 |  | 20/21/487_V2 | L'Avis technique n°20/21-487_V3 annule et remplace l' Avis technique n° 20/21/487_V2 Sur liste verte de la C2p à la date du référencement | 0 | 0 | #N/A | 0 | #N/A | #N/A | #N/A | #N/A | 0 |  | - Les bâtiments à ossature porteuse métallique ne sont pas visés. - La limite d'emploi donnée en locaux rafraichis est induite par celle donnée dans le référentiel du support. - Pour un emploi en isolation de mur, le domaine d'emploi du référentiel technique dudit procédé est donné sans limite de hauteur. Cependant, les domaines d'emploi des référentiels techniques du cœur de paroi et du revêtement extérieur peuvent limiter la hauteur du domaine d'emploi. | - Les bâtiments à ossature porteuse métallique ne sont pas visés. - La limite d'emploi donnée en locaux rafraichis est induite par celle donnée dans le référentiel du support. - Pour un emploi en isolation de mur, le domaine d'emploi du référentiel technique dudit procédé est donné sans limite de hauteur. Cependant, les domaines d'emploi des référentiels techniques du cœur de paroi et du revêtement extérieur peuvent limiter la hauteur du domaine d'emploi. | - MUR EXTERIEUR : ISOLATION ENTRE MONTANTS DE MUR CONFORME AU NF DTU 31.2 AVEC PAREMENT EXTERIEUR VENTILE | - MUR EXTERIEUR : ISOLATION ENTRE MONTANTS DE MUR CONFORME AU NF DTU 31.2 AVEC PAREMENT EXTERIEUR VENTILE - CONTRE-CLOISON : ISOLATION DE CONTRE-CLOISON CONFORME AU NF DTU 25.41 DANS UNE STRUCTURE BOIS | [9 empty] | https://www.base-inies.fr/iniesV4/dist/consultation.html?id=34395 | Avis technique 20/21-487_V3 du procédé Végétal - Application en mur : pose en : COB du NF DTU 31.2 avec parement extérieur ventilé ; contre-cloison du DTU 25.41 ;
2024-03-28 |  |  |  | Panneaux ou rouleaux | Isolation thermique de mur en panneau ou rouleau des produits à base de fibres végétales ou animales | 0 | KNAUF THERMASOFT NATURA - Application en mur | Coton Chanvre Lin Jute | KNAUF SAS | NON | NON | NON | OUI | OUI | NON | NON | NON | NON | OUI | - Pour un emploi en isolation de mur, le domaine d'emploi du référentiel technique dudit procédé est donné sans limite de hauteur. Cependant, les domaines d'emploi des référentiels techniques du cœur de paroi et du revêtement extérieur peuvent limiter la hauteur du domaine d'emploi. | NON | NON | NON |  | NON | NON |  | NON | NON | NON |  | - Extenstion de l'Avis Technique n°20/21-487_V3 - Les bâtiments à ossature porteuse métallique ne sont pas visés. - La limite d'emploi donnée en locaux rafraichis est induite par celle donnée dans le référentiel du support. | V2 | 95 | Résistant au développement fongique | OUI | NON | 4 | 4 | 4 | 4 |  | 0.038 | SANS(1) | 4ème | OUI | Sans limite | OUI | Sans limite | MOYENNE | EB+ Locaux Privatifs | MONTAGNE (Altitude ≥ 900m & En zone très froide) | RAFRAICHIS | Ce produit n'est pas destiné à rester apparent. Le produit permet de satisfaire les exigences en vigueur. En particulier, il y a lieu pour l'entreprise de pose de :  S'assurer auprès du Maître d'Ouvrage de la conformité des installations électriques avant la pose de l'isolant ;  Vérifier la conformité des dispositions relatives aux distances de sécurité entre le conduit et l'élément combustible le plus proche conformément à la norme NF DTU 24.1 et à l'e-cahier du CSTB 3816 de juillet 2020, et pour les foyers ouverts ou fermés les dispositions de la norme NF DTU 24.2 P1. La conception de l'ouvrage intégrant le procédé doit respecter les exigences de la réglementation sécurité incendie relative aux bâtiments d'habitation, relevant du code de travail et aux ERP. Le produit Végétal est d'Euroclasse F pour la réaction au feu. De ce fait, la présence d'un espace ou d'une lame d'air entre l'isolant et le parement intérieur est interdite dans les ERP. Le produit ne doit être en aucun cas exposé à une source de chaleur intense (soudure, flamme, étincelle). Canalisations électriques L'applicateur doit s'assurer que les canalisations électriques posées dans les vides de construction sont placées sous conduit non-propagateur de la flamme (P). Se référer à la norme NF C 15 100 (Installations à basse tension et équipements). Éléments dégageant de la chaleur L'isolant ne doit jamais être mis au contact direct des dispositifs d'éclairage encastrés ou d'autre élément dégageant de la chaleur. | F | BUITEX INDUSTRIE (FR) | Avis technique | 20/21-487_V3-E1 | 2024-02-27 | 2024-03-19 | 2024-10-31 | 0 | OUI | TNC (L'évaluation technique n'est plus valide) | 0 | L'Avis technique n°20/21-487_V3-E1 annule et remplace l' Avis technique n° 20/21/487_V2-E1 |  | 20/21/487_V2-E1 | L'Avis technique n°20/21-487_V3-E1 annule et remplace l' Avis technique n° 20/21/487_V2-E1 Sur liste verte de la C2p à la date du référencement | 0 | 0 | #N/A | 0 | #N/A | #N/A | #N/A | #N/A | 0 |  | - Extenstion de l'Avis Technique n°20/21-487_V3 - Les bâtiments à ossature porteuse métallique ne sont pas visés. - La limite d'emploi donnée en locaux rafraichis est induite par celle donnée dans le référentiel du support. - Pour un emploi en isolation de mur, le domaine d'emploi du référentiel technique dudit procédé est donné sans limite de hauteur. Cependant, les domaines d'emploi des référentiels techniques du cœur de paroi et du revêtement extérieur peuvent limiter la hauteur du domaine d'emploi. | - Extenstion de l'Avis Technique n°20/21-487_V3 - Les bâtiments à ossature porteuse métallique ne sont pas visés. - La limite d'emploi donnée en locaux rafraichis est induite par celle donnée dans le référentiel du support. - Pour un emploi en isolation de mur, le domaine d'emploi du référentiel technique dudit procédé est donné sans limite de hauteur. Cependant, les domaines d'emploi des référentiels techniques du cœur de paroi et du revêtement extérieur peuvent limiter la hauteur du domaine d'emploi. | - MUR EXTERIEUR : ISOLATION ENTRE MONTANTS DE MUR CONFORME AU NF DTU 31.2 AVEC PAREMENT EXTERIEUR VENTILE | - MUR EXTERIEUR : ISOLATION ENTRE MONTANTS DE MUR CONFORME AU NF DTU 31.2 AVEC PAREMENT EXTERIEUR VENTILE - CONTRE-CLOISON : ISOLATION DE CONTRE-CLOISON CONFORME AU NF DTU 25.41 DANS UNE STRUCTURE BOIS | [9 empty] | https://www.base-inies.fr/iniesV4/dist/consultation.html?id=35672 | Avis technique 20/21-487_V3-E1 du procédé KNAUF THERMASOFT NATURA - Application en mur : pose en : COB du NF DTU 31.2 avec parement extérieur ventilé ; contre-cloison du DTU 25.41 ;
2024-03-28 |  |  |  | Panneaux ou rouleaux | Isolation thermique de comble en panneau ou rouleau des produits à base de fibres végétales ou animales | 0 | Végétal - Application en combles | Coton Chanvre Lin Jute | BUITEX INDUSTRIE (FR) | NON | NON | NON | NON | NON | NON | NON | NON | NON | NON |  | NON | OUI | OUI | - Pour un emploi en isolation de rampant, le domaine d'emploi du référentiel technique dudit procédé est donné sans limite de hauteur. Cependant, le domaine d'emploi du référentiel technique de la charpente et de la couverture peuvent limiter la hauteur du domaine d'emploi. | NON | NON |  | NON | NON | NON |  | - Les bâtiments à ossature porteuse métallique ne sont pas visés. - La limite d'emploi donnée en locaux rafraichis est induite par celle donnée dans le référentiel du support. | V2 | 95 | Résistant au développement fongique | OUI | NON | 4 | 4 | 4 | 4 |  | 0.038 | SANS(1) | 4ème | OUI | Sans limite | OUI | Sans limite | MOYENNE | EB+ Locaux Privatifs | MONTAGNE (Altitude ≥ 900m & En zone très froide) | RAFRAICHIS | Ce produit n’est pas destiné à rester apparent. Le produit permet de satisfaire les exigences en vigueur. En particulier, il y a lieu pour l’entreprise de pose de :  S’assurer auprès du Maître d’Ouvrage de la conformité des installations électriques avant la pose de l’isolant ;  Vérifier la conformité des dispositions relatives aux distances de sécurité entre le conduit et l’élément combustible le plus proche conformément à la norme NF DTU 24.1 et à l’e-cahier du CSTB 3816, et pour les foyers ouverts ou fermés les dispositions de la norme NF DTU 24.2 P1. La conception de l’ouvrage intégrant le procédé doit respecter les exigences de la réglementation sécurité incendie relative aux bâtiments d’habitation, relevant du code de travail et aux ERP. Le produit est d’Euroclasse F pour la réaction au feu. De ce fait, la présence d’une lame d’air entre l’isolant et le parement intérieur est interdite dans les ERP. Le produit ne doit être en aucun cas exposé à une source de chaleur intense (soudure, flamme, étincelle). | F | BUITEX INDUSTRIE (FR) | Avis technique | 20/21-488_V2 | 2024-02-27 | 2024-03-19 | 2024-10-31 | 0 | OUI | TNC (L'évaluation technique n'est plus valide) | 0 | L'Avis technique n°20/21-488_V2 annule et remplace l' Avis technique n° 20/21-488_V1-E1 |  | 20/21-488_V1-E1 | L'Avis technique n°20/21-488_V2 annule et remplace l' Avis technique n° 20/21-488_V1-E1 Sur liste verte de la C2p à la date du référencement | 0 | 0 | #N/A | 0 | #N/A | #N/A | #N/A | #N/A | 0 |  | - Les bâtiments à ossature porteuse métallique ne sont pas visés. - La limite d'emploi donnée en locaux rafraichis est induite par celle donnée dans le référentiel du support. - Pour un emploi en isolation de rampant, le domaine d'emploi du référentiel technique dudit procédé est donné sans limite de hauteur. Cependant, le domaine d'emploi du référentiel technique de la charpente et de la couverture peuvent limiter la hauteur du domaine d'emploi. | - Les bâtiments à ossature porteuse métallique ne sont pas visés. - La limite d'emploi donnée en locaux rafraichis est induite par celle donnée dans le référentiel du support. - Pour un emploi en isolation de rampant, le domaine d'emploi du référentiel technique dudit procédé est donné sans limite de hauteur. Cependant, le domaine d'emploi du référentiel technique de la charpente et de la couverture peuvent limiter la hauteur du domaine d'emploi. |  | - TOITURE VENTILEE : ISOLATION DE TOITURE EN RAMPANT (CHARPENTES DU DTU 31.1 ou DTU 31.2 ou DTU 31.3) - COMBLES PERDUS : ISOLATION DE PLANCHER DE COMBLES PERDUS | [9 empty] | https://www.base-inies.fr/iniesV4/dist/consultation.html?id=34395 | Avis technique 20/21-488_V2 du procédé Végétal - Application en combles : pose en : toiture rampante sous couverture ; plancher de combles perdus ;
2024-03-28 |  |  |  | Panneaux ou rouleaux | Isolation thermique de comble en panneau ou rouleau des produits à base de fibres végétales ou animales | 0 | KNAUF THERMASOFT NATURA - Application en combles | Coton Chanvre Lin Jute | KNAUF SAS | NON | NON | NON | NON | NON | NON | NON | NON | NON | NON |  | NON | OUI | OUI | - Pour un emploi en isolation de rampant, le domaine d'emploi du référentiel technique dudit procédé est donné sans limite de hauteur. Cependant, le domaine d'emploi du référentiel technique de la charpente et de la couverture peuvent limiter la hauteur du domaine d'emploi. | NON | NON |  | NON | NON | NON |  | - Extenstion de l'Avis Technique n°20/21-488_V2 - Les bâtiments à ossature porteuse métallique ne sont pas visés. - La limite d'emploi donnée en locaux rafraichis est induite par celle donnée dans le référentiel du support. | V2 | 95 | Résistant au développement fongique | OUI | NON | 4 | 4 | 4 | 4 |  | 0.038 | SANS(1) | 4ème | OUI | Sans limite | OUI | Sans limite | MOYENNE | EB+ Locaux Privatifs | MONTAGNE (Altitude ≥ 900m & En zone très froide) | RAFRAICHIS | Ce produit n’est pas destiné à rester apparent. Le produit permet de satisfaire les exigences en vigueur. En particulier, il y a lieu pour l’entreprise de pose de :  S’assurer auprès du Maître d’Ouvrage de la conformité des installations électriques avant la pose de l’isolant ;  Vérifier la conformité des dispositions relatives aux distances de sécurité entre le conduit et l’élément combustible le plus proche conformément à la norme NF DTU 24.1 et à l’e-cahier du CSTB 3816, et pour les foyers ouverts ou fermés les dispositions de la norme NF DTU 24.2 P1. La conception de l’ouvrage intégrant le procédé doit respecter les exigences de la réglementation sécurité incendie relative aux bâtiments d’habitation, relevant du code de travail et aux ERP. Le produit est d’Euroclasse F pour la réaction au feu. De ce fait, la présence d’une lame d’air entre l’isolant et le parement intérieur est interdite dans les ERP. Le produit ne doit être en aucun cas exposé à une source de chaleur intense (soudure, flamme, étincelle). | F | BUITEX INDUSTRIE (FR) | Avis technique | 20/21-488_V2-E1 | 2024-02-27 | 2024-03-19 | 2024-10-31 | 0 | OUI | TNC (L'évaluation technique n'est plus valide) | 0 | L'Avis technique n°20/21-488_V2-E1 annule et remplace l' Avis technique n° 20/21-488_V1-E1 |  | 20/21-488_V1-E1 | L'Avis technique n°20/21-488_V2-E1 annule et remplace l' Avis technique n° 20/21-488_V1-E1 Sur liste verte de la C2p à la date du référencement | 0 | 0 | #N/A | 0 | #N/A | #N/A | #N/A | #N/A | 0 |  | - Extenstion de l'Avis Technique n°20/21-488_V2 - Les bâtiments à ossature porteuse métallique ne sont pas visés. - La limite d'emploi donnée en locaux rafraichis est induite par celle donnée dans le référentiel du support. - Pour un emploi en isolation de rampant, le domaine d'emploi du référentiel technique dudit procédé est donné sans limite de hauteur. Cependant, le domaine d'emploi du référentiel technique de la charpente et de la couverture peuvent limiter la hauteur du domaine d'emploi. | - Extenstion de l'Avis Technique n°20/21-488_V2 - Les bâtiments à ossature porteuse métallique ne sont pas visés. - La limite d'emploi donnée en locaux rafraichis est induite par celle donnée dans le référentiel du support. - Pour un emploi en isolation de rampant, le domaine d'emploi du référentiel technique dudit procédé est donné sans limite de hauteur. Cependant, le domaine d'emploi du référentiel technique de la charpente et de la couverture peuvent limiter la hauteur du domaine d'emploi. |  | - TOITURE VENTILEE : ISOLATION DE TOITURE EN RAMPANT (CHARPENTES DU DTU 31.1 ou DTU 31.2 ou DTU 31.3) - COMBLES PERDUS : ISOLATION DE PLANCHER DE COMBLES PERDUS | [9 empty] | https://www.base-inies.fr/iniesV4/dist/consultation.html?id=35672 | Avis technique 20/21-488_V2-E1 du procédé KNAUF THERMASOFT NATURA - Application en combles : pose en : toiture rampante sous couverture ; plancher de combles perdus ;
2024-03-19 |  |  |  | Vrac | Isolation thermique de comble en vrac des produits à base de fibres végétales ou animales | Isolation thermique de comble en vrac des produits à base de fibres végétales ou animales | STYLE | fibres de textiles issus de recyclage | BUITEX INDUSTRIE (FR) | NON | NON | NON | NON | NON | NON | NON | NON | NON | NON |  | NON | NON | OUI | - Pour un emploi en isolation de rampant, le domaine d'emploi du référentiel technique dudit procédé est donné sans limite de hauteur. Cependant, le domaine d'emploi du référentiel technique de la charpente et de la couverture peuvent limiter la hauteur du domaine d'emploi. | NON | NON |  | NON | NON | NON |  | - Les bâtiments à ossature porteuse métallique ne sont pas visés. - La limite d'emploi donnée en locaux rafraichis est induite par celle donnée dans le référentiel du support. | V3 | 85 | Résistant au développement fongique (Classe 0 ou Classe 1) | OUI | NON | 4 | 4 | 4 | 4 |  |  | SANS(1) | 4ème | OUI | 8 | OUI | Sans limite | MOYENNE | EB+ Locaux Privatifs | MONTAGNE (Altitude ≥ 900m & En zone très froide) | RAFRAICHIS | Ce procédé n'est pas destiné à rester apparent côté chaud. Le produit ne doit être en aucun cas exposé à une source de chaleur intense (soudure, flamme, étincelle). Le procédé permet de satisfaire les exigences en v igueur. En particulier, il y a lieu pour l'entreprise de pose de :  S'assurer auprès du Maître d'Ouvrage de la conformité des installations électriques avant la pose de l'isolant ;  Vérifier la conformité des dispositions relatives aux distances de sécurité entre le conduit et l'élément combustible le plus proche conformément à la norme NF DTU 24.1 et à l'e-cahier du CSTB 3816 de juillet 2020, et pour les foyers ouverts ou fermés les dispositions de la norme NF DTU 24.2 P1. La conception de l'ouvrage intégrant le procédé doit respecter les exigences de la réglementation sécurité incendie relative aux bâtiments d'habitation, aux bâtiments relevant du code de travail et aux ERP. Conduits de fumée La norme NF DTU 24.1 et l'e-cahier du CSTB 3816 prévoient des dispositions relatives à la sécurité incendie qui dépend de la nature du conduit de fumée, de sa classe de température et de la résistance thermique de la paroi du conduit. Il convient de respecter en tous points ces dispositions. Canalisations électriques L'applicateur doit s'assurer que les canalisations électriques posées dans les vides de construction sont placées sous conduit non-propagateur de la flamme (P).Se référer à la norme NF C 15 100 (Installations à basse tension et équipements). Éléments dégageant de la chaleur  Spots encastrés et sources ponctuelles de chaleur : la présence de spots encastrés non protégés et donc en contact avec le produit peut induire un risque d'échauffement local non maitrisé. Il convient de respecter les dispositions prévues dans le Cahier du CSTB 3693_V2 de juin 2015, § 5.1.2 notamment, et dans le Dossier Technique.  En rénovation les DPM prévoient à qui incombe la responsabilité de la dépose des éventuels spots présents et la mise en état du plancher support. Il convient de reboucher les trous et remettre en état le support une fois les spots enlevés. | B-s2,d0 | BUITEX INDUSTRIE (FR) | Avis technique | 20/17-398_V2-E1 | 2024-01-24 | 2024-02-29 | 2030-03-31 | 1 | OUI | TC | 0 |  |  |  | Sur liste verte de la C2p à la date du référencement | 1 | 0 | #N/A | 0 | #N/A | #N/A | #N/A | #N/A | 27 | 45 | - Les bâtiments à ossature porteuse métallique ne sont pas visés. - La limite d'emploi donnée en locaux rafraichis est induite par celle donnée dans le référentiel du support. | - Les bâtiments à ossature porteuse métallique ne sont pas visés. - La limite d'emploi donnée en locaux rafraichis est induite par celle donnée dans le référentiel du support. |  | - COMBLES PERDUS : ISOLATION DE PLANCHER DE COMBLES PERDUS | [10 empty] | Avis technique 20/17-398_V2-E1 du procédé STYLE : pose en : plancher de combles perdus ;
2024-02-08 |  |  |  | Béton végétal | / | / | TERLIAN MUR PREFA BOIS | Terre + Chanvre | POINT P SAS | NON | NON | NON | OUI | NON | OUI | OUI | NON | OUI | NON | - Le mélange ainsi que la mise en œuvre du remplissage sont réalisés hors site selon une formulation prédéfinie, exclusivement à partir d’un lot de terre préalablement qualifié par BULBAT, avec le liant et les fibres végétales visés. - Façade à ossature bois non porteuse (FOB) filante appuyée en pied uniquement, relevant du NF DTU 31.4 et n’excédant pas R+1 | NON | NON | NON |  | NON | NON |  | NON | NON | NON |  |  | SO | SO | SO | NON | NON | 4 | 4 | 4 | 4 |  |  | R+2 | 2ème | OUI | 8 | OUI | 8 | MOYENNE | EB+ Locaux Privatifs | MONTAGNE (Altitude ≥ 900m & En zone très froide) | RAFRAICHIS |  |  | POINT P SAS | Appréciation Technique d'Expérimentation (ATEx cas a) | 3277_v1 | / | 2023-12-01 | 2025-12-31 | 1 | FAVORABLE | TC | 0 |  |  |  |  | 1 | 0 | #N/A | 0 | #N/A | #N/A | #N/A | #N/A | 28 | 46 | - Le mélange ainsi que la mise en œuvre du remplissage sont réalisés hors site selon une formulation prédéfinie, exclusivement à partir d’un lot de terre préalablement qualifié par BULBAT, avec le liant et les fibres végétales visés. - Façade à ossature bois non porteuse (FOB) filante appuyée en pied uniquement, relevant du NF DTU 31.4 et n’excédant pas R+1 | - Le mélange ainsi que la mise en œuvre du remplissage sont réalisés hors site selon une formulation prédéfinie, exclusivement à partir d’un lot de terre préalablement qualifié par BULBAT, avec le liant et les fibres végétales visés. - Façade à ossature bois non porteuse (FOB) filante appuyée en pied uniquement, relevant du NF DTU 31.4 et n’excédant pas R+1 | - MUR EXTERIEUR : ISOLATION ENTRE MONTANTS DE MUR CONFORME AU NF DTU 31.2 AVEC PAREMENT EXTERIEUR ENDUIT DE TYPE ETICS - FACADE : ISOLATION ENTRE MONTANTS DE FACADE CONFORME AU NF DTU 31.4 AVEC PAREMENT EXTERIEUR ENDUIT DE TYPE ETICS | - MUR EXTERIEUR : ISOLATION ENTRE MONTANTS DE MUR CONFORME AU NF DTU 31.2 AVEC PAREMENT EXTERIEUR ENDUIT DE TYPE ETICS - FACADE : ISOLATION ENTRE MONTANTS DE FACADE CONFORME AU NF DTU 31.4 AVEC PAREMENT EXTERIEUR ENDUIT DE TYPE ETICS | [10 empty] | Appréciation Technique d'Expérimentation (ATEx cas a) 3277_v1 du procédé TERLIAN MUR PREFA BOIS : pose en :
2024-01-29 |  |  | OUI | Système d'étanchiété à l'air | Système d'étanchéité à l'air et/ou de résistance à la diffusion de la vapeur d'eau, application en mur | Système d'étanchéité à l'air et/ou de résistance à la diffusion de la vapeur d'eau, application en mur | VARIO ® KM D UPLEX UV | Membrane hygro-régulante | Saint Gobain Isover | NON | NON | NON | OUI | OUI | NON | NON | NON | NON | NON | - Le domaine d'emploi est valable pour les procédés d'isolation sous AT/DTA visant le domaine d'emploi recherché et la pose avec une membrane hygro-régulante sous AT/DTA. - Des dispositions particulières peuvent être nécessaires pour atteindre le domaine d'emploi indiqué ci-contre. Se référer audit AT/DTA du système d'étanchéité à l'air pour connaître les dispositions particulières de mise en œuvre et éventuelles limites de domaines d'emploi complémentaires. | NON | NON | NON |  | NON | NON |  | NON | NON | NON |  | - L'emploi en locaux classés EB+privatifs doit être réalisé conformément aux dispositions particulières dudit procédé. | V3 | SO | SO | SO | OUI | 4 | 4 | 4 | 4 |  | SO | SANS(1) | 4ème | OUI | Sans limite | OUI | Sans limite | MOYENNE | EB+ Locaux Privatifs | PLAINE (Altitude ≤ 900m) Hors zone très froide | RAFRAICHIS |  |  | Saint Gobain Isover | Avis technique | 20/14-318_V2 | 2023-01-24 | 2023-09-08 | 2028-04-30 | 1 | OUI | TC | 2 |  |  |  | Sur liste verte de la C2p à la date du référencement | 1 | 0 | #N/A | 0 | #N/A | #N/A | #N/A | #N/A | 29 | 47 | - L'emploi en locaux classés EB+privatifs doit être réalisé conformément aux dispositions particulières dudit procédé. - Le domaine d'emploi est valable pour les procédés d'isolation sous AT/DTA visant le domaine d'emploi recherché et la pose avec une membrane hygro-régulante sous AT/DTA. - Des dispositions particulières peuvent être nécessaires pour atteindre le domaine d'emploi indiqué ci-contre. Se référer audit AT/DTA du système d'étanchéité à l'air pour connaître les dispositions particulières de mise en œuvre et éventuelles limites de domaines d'emploi complémentaires. | - L'emploi en locaux classés EB+privatifs doit être réalisé conformément aux dispositions particulières dudit procédé. - Le domaine d'emploi est valable pour les procédés d'isolation sous AT/DTA visant le domaine d'emploi recherché et la pose avec une membrane hygro-régulante sous AT/DTA. - Des dispositions particulières peuvent être nécessaires pour atteindre le domaine d'emploi indiqué ci-contre. Se référer audit AT/DTA du système d'étanchéité à l'air pour connaître les dispositions particulières de mise en œuvre et éventuelles limites de domaines d'emploi complémentaires. | - MUR EXTERIEUR : ISOLATION ENTRE MONTANTS DE MUR CONFORME AU NF DTU 31.2 AVEC PAREMENT EXTERIEUR VENTILE | - MUR EXTERIEUR : ISOLATION ENTRE MONTANTS DE MUR CONFORME AU NF DTU 31.2 AVEC PAREMENT EXTERIEUR VENTILE | [9 empty] | https://www.base-inies.fr/iniesV4/dist/consultation.html?id=33579 | Avis technique 20/14-318_V2 du procédé VARIO ® KM D UPLEX UV : pose en : COB du NF DTU 31.2 avec parement extérieur ventilé ;
2024-01-29 |  |  | OUI | Système d'étanchiété à l'air | Système d'étanchéité à l'air et/ou de résistance à la diffusion de la vapeur d'eau, application en mur | Système d'étanchéité à l'air et/ou de résistance à la diffusion de la vapeur d'eau, application en mur | VARIO ® XTRA / VARIO® XTRA FAST | Membrane hygro-régulante | Saint Gobain Isover | NON | NON | NON | OUI | OUI | OUI | NON | NON | NON | NON | - Le domaine d'emploi est valable pour les procédés d'isolation sous AT/DTA visant le domaine d'emploi recherché et la pose avec une membrane hygro-régulante sous AT/DTA. - Des dispositions particulières peuvent être nécessaires pour atteindre le domaine d'emploi indiqué ci-contre. Se référer audit AT/DTA du système d'étanchéité à l'air pour connaître les dispositions particulières de mise en œuvre et éventuelles limites de domaines d'emploi complémentaires. | NON | NON | NON |  | NON | NON |  | NON | NON | NON |  | - L'emploi en locaux classés EB+privatifs doit être réalisé conformément aux dispositions particulières dudit procédé. | V3 | SO | SO | SO | OUI | 4 | 4 | 4 | 4 |  | SO | SANS(1) | 4ème | OUI | Sans limite | OUI | Sans limite | MOYENNE | EB+ Locaux Privatifs | MONTAGNE (Altitude ≥ 900m & En zone très froide) | CLIMATISE |  |  | Saint Gobain Isover | Avis technique | 20/14-318_V2 | 2023-01-24 | 2023-09-08 | 2028-04-30 | 1 | OUI | TC | 2 |  |  |  | Sur liste verte de la C2p à la date du référencement | 1 | 0 | #N/A | 0 | #N/A | #N/A | #N/A | #N/A | 30 | 48 | - L'emploi en locaux classés EB+privatifs doit être réalisé conformément aux dispositions particulières dudit procédé. - Le domaine d'emploi est valable pour les procédés d'isolation sous AT/DTA visant le domaine d'emploi recherché et la pose avec une membrane hygro-régulante sous AT/DTA. - Des dispositions particulières peuvent être nécessaires pour atteindre le domaine d'emploi indiqué ci-contre. Se référer audit AT/DTA du système d'étanchéité à l'air pour connaître les dispositions particulières de mise en œuvre et éventuelles limites de domaines d'emploi complémentaires. | - L'emploi en locaux classés EB+privatifs doit être réalisé conformément aux dispositions particulières dudit procédé. - Le domaine d'emploi est valable pour les procédés d'isolation sous AT/DTA visant le domaine d'emploi recherché et la pose avec une membrane hygro-régulante sous AT/DTA. - Des dispositions particulières peuvent être nécessaires pour atteindre le domaine d'emploi indiqué ci-contre. Se référer audit AT/DTA du système d'étanchéité à l'air pour connaître les dispositions particulières de mise en œuvre et éventuelles limites de domaines d'emploi complémentaires. | - MUR EXTERIEUR : ISOLATION ENTRE MONTANTS DE MUR CONFORME AU NF DTU 31.2 AVEC PAREMENT EXTERIEUR VENTILE - MUR EXTERIEUR : ISOLATION ENTRE MONTANTS DE MUR CONFORME AU NF DTU 31.2 AVEC PAREMENT EXTERIEUR ENDUIT DE TYPE ETICS | - MUR EXTERIEUR : ISOLATION ENTRE MONTANTS DE MUR CONFORME AU NF DTU 31.2 AVEC PAREMENT EXTERIEUR VENTILE - MUR EXTERIEUR : ISOLATION ENTRE MONTANTS DE MUR CONFORME AU NF DTU 31.2 AVEC PAREMENT EXTERIEUR ENDUIT DE TYPE ETICS | [9 empty] | https://www.base-inies.fr/iniesV4/dist/consultation.html?id=33579 | Avis technique 20/14-318_V2 du procédé VARIO ® XTRA / VARIO® XTRA FAST : pose en : COB du NF DTU 31.2 avec parement extérieur ventilé ;
2024-01-29 |  |  | OUI | Système d'étanchiété à l'air | Système d'étanchéité à l'air et/ou de résistance à la diffusion de la vapeur d'eau, application en mur | Système d'étanchéité à l'air et/ou de résistance à la diffusion de la vapeur d'eau, application en mur | STOPVAP / STOPVAP FAST | Membrane pare-vapeur | Saint Gobain Isover | NON | NON | NON | OUI | OUI | NON | NON | NON | NON | NON | - Le domaine d'emploi est valable pour les procédés d'isolation sous AT/DTA visant le domaine d'emploi recherché et la pose avec une membrane pare-vapeur sous AT/DTA. - Des dispositions particulières peuvent être nécessaires pour atteindre le domaine d'emploi indiqué ci-contre. Se référer audit AT/DTA du système d'étanchéité à l'air pour connaître les dispositions particulières de mise en œuvre et éventuelles limites de domaines d'emploi complémentaires. | NON | NON | NON |  | NON | NON |  | NON | NON | NON |  | - L'emploi en locaux classés EB+privatifs doit être réalisé conformément aux dispositions particulières dudit procédé. | V3 | SO | SO | OUI | SO | 4 | 4 | 4 | 4 |  | SO | SANS(1) | 4ème | OUI | Sans limite | OUI | Sans limite | MOYENNE | EB+ Locaux Privatifs | MONTAGNE (Altitude ≥ 900m & En zone très froide) | RAFRAICHIS |  |  | Saint Gobain Isover | Avis technique | 20/14-318_V2 | 2023-01-24 | 2023-09-08 | 2028-04-30 | 1 | OUI | TC | 2 |  |  |  | Sur liste verte de la C2p à la date du référencement | 1 | 0 | #N/A | 0 | #N/A | #N/A | #N/A | #N/A | 31 | 49 | - L'emploi en locaux classés EB+privatifs doit être réalisé conformément aux dispositions particulières dudit procédé. - Le domaine d'emploi est valable pour les procédés d'isolation sous AT/DTA visant le domaine d'emploi recherché et la pose avec une membrane pare-vapeur sous AT/DTA. - Des dispositions particulières peuvent être nécessaires pour atteindre le domaine d'emploi indiqué ci-contre. Se référer audit AT/DTA du système d'étanchéité à l'air pour connaître les dispositions particulières de mise en œuvre et éventuelles limites de domaines d'emploi complémentaires. | - L'emploi en locaux classés EB+privatifs doit être réalisé conformément aux dispositions particulières dudit procédé. - Le domaine d'emploi est valable pour les procédés d'isolation sous AT/DTA visant le domaine d'emploi recherché et la pose avec une membrane pare-vapeur sous AT/DTA. - Des dispositions particulières peuvent être nécessaires pour atteindre le domaine d'emploi indiqué ci-contre. Se référer audit AT/DTA du système d'étanchéité à l'air pour connaître les dispositions particulières de mise en œuvre et éventuelles limites de domaines d'emploi complémentaires. | - MUR EXTERIEUR : ISOLATION ENTRE MONTANTS DE MUR CONFORME AU NF DTU 31.2 AVEC PAREMENT EXTERIEUR VENTILE | - MUR EXTERIEUR : ISOLATION ENTRE MONTANTS DE MUR CONFORME AU NF DTU 31.2 AVEC PAREMENT EXTERIEUR VENTILE | [9 empty] | https://www.base-inies.fr/iniesV4/dist/consultation.html?id=32420 | Avis technique 20/14-318_V2 du procédé STOPVAP / STOPVAP FAST : pose en : COB du NF DTU 31.2 avec parement extérieur ventilé ;
2024-01-29 |  |  | OUI | Système d'étanchiété à l'air | Système d'étanchéité à l'air et/ou de résistance à la diffusion de la vapeur d'eau, application en mur | Système d'étanchéité à l'air et/ou de résistance à la diffusion de la vapeur d'eau, application en mur | STOPVAP 90 | Membrane pare-vapeur | Saint Gobain Isover | NON | NON | NON | OUI | OUI | OUI | NON | NON | NON | NON | - Le domaine d'emploi est valable pour les procédés d'isolation sous AT/DTA visant le domaine d'emploi recherché et la pose avec une membrane pare-vapeur sous AT/DTA. - Des dispositions particulières peuvent être nécessaires pour atteindre le domaine d'emploi indiqué ci-contre. Se référer audit AT/DTA du système d'étanchéité à l'air pour connaître les dispositions particulières de mise en œuvre et éventuelles limites de domaines d'emploi complémentaires. | NON | NON | NON |  | NON | NON |  | NON | NON | NON |  | - L'emploi en locaux classés EB+privatifs doit être réalisé conformément aux dispositions particulières dudit procédé. | V3 | SO | SO | OUI | SO | 4 | 4 | 4 | 4 |  | SO | SANS(1) | 4ème | OUI | Sans limite | OUI | Sans limite | MOYENNE | EB+ Locaux Privatifs | MONTAGNE (Altitude ≥ 900m & En zone très froide) | RAFRAICHIS |  |  | Saint Gobain Isover | Avis technique | 20/14-318_V2 | 2023-01-24 | 2023-09-08 | 2028-04-30 | 1 | OUI | TC | 2 |  |  |  | Sur liste verte de la C2p à la date du référencement | 1 | 0 | #N/A | 0 | #N/A | #N/A | #N/A | #N/A | 32 | 50 | - L'emploi en locaux classés EB+privatifs doit être réalisé conformément aux dispositions particulières dudit procédé. - Le domaine d'emploi est valable pour les procédés d'isolation sous AT/DTA visant le domaine d'emploi recherché et la pose avec une membrane pare-vapeur sous AT/DTA. - Des dispositions particulières peuvent être nécessaires pour atteindre le domaine d'emploi indiqué ci-contre. Se référer audit AT/DTA du système d'étanchéité à l'air pour connaître les dispositions particulières de mise en œuvre et éventuelles limites de domaines d'emploi complémentaires. | - L'emploi en locaux classés EB+privatifs doit être réalisé conformément aux dispositions particulières dudit procédé. - Le domaine d'emploi est valable pour les procédés d'isolation sous AT/DTA visant le domaine d'emploi recherché et la pose avec une membrane pare-vapeur sous AT/DTA. - Des dispositions particulières peuvent être nécessaires pour atteindre le domaine d'emploi indiqué ci-contre. Se référer audit AT/DTA du système d'étanchéité à l'air pour connaître les dispositions particulières de mise en œuvre et éventuelles limites de domaines d'emploi complémentaires. | - MUR EXTERIEUR : ISOLATION ENTRE MONTANTS DE MUR CONFORME AU NF DTU 31.2 AVEC PAREMENT EXTERIEUR VENTILE - MUR EXTERIEUR : ISOLATION ENTRE MONTANTS DE MUR CONFORME AU NF DTU 31.2 AVEC PAREMENT EXTERIEUR ENDUIT DE TYPE ETICS | - MUR EXTERIEUR : ISOLATION ENTRE MONTANTS DE MUR CONFORME AU NF DTU 31.2 AVEC PAREMENT EXTERIEUR VENTILE - MUR EXTERIEUR : ISOLATION ENTRE MONTANTS DE MUR CONFORME AU NF DTU 31.2 AVEC PAREMENT EXTERIEUR ENDUIT DE TYPE ETICS | [9 empty] | https://www.base-inies.fr/iniesV4/dist/consultation.html?id=32420 | Avis technique 20/14-318_V2 du procédé STOPVAP 90 : pose en : COB du NF DTU 31.2 avec parement extérieur ventilé ;
2024-01-29 | NON | NON |  | Panneaux ou rouleaux | Isolation thermique de comble en panneau ou rouleau des produits à base de fibres végétales ou animales | Isolation thermique de comble en panneau ou rouleau des produits à base de fibres végétales ou animales | ISONAT FLEX - Application en combles | fibres de bois | ISONAT (FR) | NON | NON | NON | NON | NON | NON | NON | NON | NON | NON |  | NON | OUI | OUI | - Pour un emploi en isolation de rampant, le domaine d'emploi du référentiel technique dudit procédé est donné sans limite de hauteur. Cependant, le domaine d'emploi du référentiel technique de la charpente et de la couverture peuvent limiter la hauteur du domaine d'emploi. | NON | NON |  | OUI | OUI | NON | - Pour un emploi en plancher intermédiaire, seuls les planchers intermédiaires d’un même logement entre deux niveaux normalement chauffés sont visés. | - Le procédé ISONAT FLEX inclue 2 isolants, « ISONAT FLEX 40 » et « FLEX 55 plus H ». - Les bâtiments à ossature porteuse métallique ne sont pas visés. - La limite d'emploi donnée en locaux rafraichis est induite par celle donnée dans le référentiel du support. | V3 | 85 | Résistant au développement fongique | OUI | OUI | 4 | 4 | 4 | 4 |  | 0,038 0,036 | SANS(1) | 4ème | OUI | Sans limite | OUI | Sans limite | MOYENNE | EB+ Locaux Privatifs | MONTAGNE (Altitude ≥ 900m & En zone très froide) | RAFRAICHIS | Dispositions générales  Ce procédé n’est pas destiné à rester apparent.  Le procédé permet de satisfaire les exigences en vigueur. Il y a lieu de vérifier la conformité : - Des installations électriques, - Des dispositions relatives aux distances de sécurité entre le conduit et l’élément combustible le plus proche conformément au DTU 24.1 et pour les foyers ouverts ou fermés les dispositions du DTU 24.2 P1. La conception de l’ouvrage intégrant le procédé doit respecter les exigences de la réglementation sécurité incendie relative aux bâtiments d’habitation, relevant du code de travail et aux ERP. Dans le cas des ERP, le procédé ne peut pas être mis en oeuvre en présence d’une lame d’air entre l’isolant et le parement intérieur. | F | ISONAT (FR) | Document d'Application Technique (DTA) | 20/19-431_V2 | 2023-09-26 | 2024-01-22 | 31/12/20230 | 1 | OUI | TC | 0 |  |  |  | Sur liste verte de la C2p à la date du référencement | 1 | 0 | #N/A | 0 | #N/A | #N/A | #N/A | #N/A | 33 | 51 | - Le procédé ISONAT FLEX inclue 2 isolants, « ISONAT FLEX 40 » et « FLEX 55 plus H ». - Les bâtiments à ossature porteuse métallique ne sont pas visés. - La limite d'emploi donnée en locaux rafraichis est induite par celle donnée dans le référentiel du support. - Pour un emploi en plancher intermédiaire, seuls les planchers intermédiaires d’un même logement entre deux niveaux normalement chauffés sont visés. - Pour un emploi en isolation de rampant, le domaine d'emploi du référentiel technique dudit procédé est donné sans limite de hauteur. Cependant, le domaine d'emploi du référentiel technique de la charpente et de la couverture peuvent limiter la hauteur du domaine d'emploi. | - Le procédé ISONAT FLEX inclue 2 isolants, « ISONAT FLEX 40 » et « FLEX 55 plus H ». - Les bâtiments à ossature porteuse métallique ne sont pas visés. - La limite d'emploi donnée en locaux rafraichis est induite par celle donnée dans le référentiel du support. - Pour un emploi en plancher intermédiaire, seuls les planchers intermédiaires d’un même logement entre deux niveaux normalement chauffés sont visés. - Pour un emploi en isolation de rampant, le domaine d'emploi du référentiel technique dudit procédé est donné sans limite de hauteur. Cependant, le domaine d'emploi du référentiel technique de la charpente et de la couverture peuvent limiter la hauteur du domaine d'emploi. |  | - TOITURE VENTILEE : ISOLATION DE TOITURE EN RAMPANT (CHARPENTES DU DTU 31.1 ou DTU 31.2 ou DTU 31.3) - COMBLES PERDUS : ISOLATION DE PLANCHER DE COMBLES PERDUS - PLANCHER : ISOLATION DE PLANCHER INTERMEDIAIRE ENTRE SOLIVES - PLAFOND : ISOLATION DE FAUX PLAFOND SUSPENDU SUR PLANCHER INTERMEDIAIRE SOLIVé | [9 empty] | https://www.base-inies.fr/iniesV4/dist/consultation.html?id=32512 | Document d'Application Technique (DTA) 20/19-431_V2 du procédé ISONAT FLEX - Application en combles : pose en : toiture rampante sous couverture ; plancher de combles perdus ; plancher intermédiaire entre solives (plancher entre deux locaux chauffés simultanément) ; en plénum de plafond ;
2024-01-29 | NON | NON |  | Panneaux ou rouleaux | Isolation thermique de mur en panneau ou rouleau des produits à base de fibres végétales ou animales | Isolation thermique de mur en panneau ou rouleau des produits à base de fibres végétales ou animales | ISONAT FLEX - Application en mur | fibres de bois | ISONAT (FR) | NON | NON | NON | OUI | OUI | NON | OUI | OUI | NON "INDIRECTEMENT" | OUI | - Pour un emploi en isolation de mur, le domaine d'emploi du référentiel technique dudit procédé est donné sans limite de hauteur. Cependant, les domaines d'emploi des référentiels techniques du cœur de paroi et du revêtement extérieur peuvent limiter la hauteur du domaine d'emploi. - Des dispositions particulières peuvent être nécessaires pour atteindre le domaine d'emploi indiqué ci-contre. Se référer au AT/DTA du procédé d'isolation pour connaître les dispositions particulières de mise en œuvre et éventuelles limites de domaines d'emploi complémentaires. | NON | NON | NON |  | OUI | OUI |  | NON | NON | NON |  | - Les bâtiments à ossature porteuse métallique ne sont pas visés. | V3 | 85 | Résistant au développement fongique (Classe 0 ou Classe 1) | OUI | OUI | 4 | 4 | 4 | 4 |  | 0,036 et 0,038 | SANS(1) | 4ème | OUI | Sans limite | OUI | Sans limite | MOYENNE | EB+ Locaux Privatifs | MONTAGNE (Altitude ≥ 900m & En zone très froide) | RAFRAICHIS | Ce procédé n'est pas destiné à rester apparent. Le procédé permet de satisfaire les exigences en vigueur. En particulier, il y a lieu, pour l'entreprise de pose, de :  S'assurer auprès du Maître d'Ouvrage de la conformité des installations électriques avant la pose de l'isolant ;  Vérifier la conformité des dispositions relatives aux distances de sécurité entre le conduit et l'élément combustible le plus proche conformément à la norme NF DTU 24.1 et de l'e-cahier du CSTB 3816 de juillet 2020, et pour les foyers ouverts ou fermés les dispositions de la norme NF DTU 24.2 P1. La conception de l'ouvrage intégrant le procédé doit respecter les exigences de la réglementation sécurité incendie relative aux bâtiments d'habitation, relevant du code de travail et aux ERP. Les produits « ISONAT FLEX » ont une Euroclasse F pour la réaction au feu. De ce fait, la présence d'un espace ou d'une lame d'air entre l'isolant et le parement intérieur est interdite dans les ERP. Les produits ne doivent, en aucun cas, être exposés à une source de chaleur intense (soudure, flamme, étincelle). Canalisations électriques L'applicateur doit s'assurer que les canalisations électriques posées dans les vides de construction sont placées sous conduit non-propagateur de la flamme (P). Se référer à la norme NF C 15 100 (Installations à basse tension et équipements). Éléments dégageant de la chaleur L'isolant ne doit jamais être mis au contact direct des dispositifs d'éclairage encastrés ou d'autre élément dégageant de la chaleur. | F | ISONAT (FR) | Document d'Application Technique (DTA) | 20/19-432_V4 | 2023-09-26 | 2024-01-22 | 31/12030 | 1 | OUI | TC | 0 | Le Document d'Application Technique (DTA) n°20/19-432_V3 annule et remplace le Document d'Application Technique (DTA) n° 20/19-432_V2 |  | 20/19-432_V2 | Le Document d'Application Technique (DTA) n°20/19-432_V4 annule et remplace le Document d'Application Technique (DTA) n° 20/19-432_V2 Sur liste verte de la C2p à la date du référencement | 1 | 0 | #N/A | 0 | #N/A | #N/A | #N/A | #N/A | 34 | 52 | - Les bâtiments à ossature porteuse métallique ne sont pas visés. - Pour un emploi en isolation de mur, le domaine d'emploi du référentiel technique dudit procédé est donné sans limite de hauteur. Cependant, les domaines d'emploi des référentiels techniques du cœur de paroi et du revêtement extérieur peuvent limiter la hauteur du domaine d'emploi. - Des dispositions particulières peuvent être nécessaires pour atteindre le domaine d'emploi indiqué ci-contre. Se référer au AT/DTA du procédé d'isolation pour connaître les dispositions particulières de mise en œuvre et éventuelles limites de domaines d'emploi complémentaires. | - Les bâtiments à ossature porteuse métallique ne sont pas visés. - Pour un emploi en isolation de mur, le domaine d'emploi du référentiel technique dudit procédé est donné sans limite de hauteur. Cependant, les domaines d'emploi des référentiels techniques du cœur de paroi et du revêtement extérieur peuvent limiter la hauteur du domaine d'emploi. - Des dispositions particulières peuvent être nécessaires pour atteindre le domaine d'emploi indiqué ci-contre. Se référer au AT/DTA du procédé d'isolation pour connaître les dispositions particulières de mise en œuvre et éventuelles limites de domaines d'emploi complémentaires. | - MUR EXTERIEUR : ISOLATION ENTRE MONTANTS DE MUR CONFORME AU NF DTU 31.2 AVEC PAREMENT EXTERIEUR VENTILE - FACADE : ISOLATION ENTRE MONTANTS DE FACADE CONFORME AU NF DTU 31.4 AVEC PAREMENT EXTERIEUR VENTILE | - MUR EXTERIEUR : ISOLATION ENTRE MONTANTS DE MUR CONFORME AU NF DTU 31.2 AVEC PAREMENT EXTERIEUR VENTILE - FACADE : ISOLATION ENTRE MONTANTS DE FACADE CONFORME AU NF DTU 31.4 AVEC PAREMENT EXTERIEUR VENTILE - CONTRE-CLOISON : ISOLATION DE CONTRE-CLOISON CONFORME AU NF DTU 25.41 DANS UNE STRUCTURE BOIS - DISTRIBUTION INTERIEURE : ISOLATION DE DISTRIBUTION INTERIEURE CONFORME AU NF DTU 25.41 DANS UNE STRUCTURE BOIS - DISTRIBUTION INTERIEURE : ISOLATION DE DISTRIBUTION INTERIEURE CONFORME AU NF DTU 31.2 | [9 empty] | https://www.base-inies.fr/iniesV4/dist/consultation.html?id=32512 | Document d'Application Technique (DTA) 20/19-432_V4 du procédé ISONAT FLEX - Application en mur : pose en : COB du NF DTU 31.2 avec parement extérieur ventilé ; FOB du NF DTU 31.4 avec parement extérieur ventilé ; contre-cloison du DTU 25.41 ; cloisons du DTU 25.41 ; cloison intérieure en COB du NF DTU 31.2 ;
2024-01-15 | NON | NON |  | Panneaux ou rouleaux | Isolation thermique de mur en panneau ou rouleau des produits à base de fibres végétales ou animales | Isolation thermique de mur en panneau ou rouleau des produits à base de fibres végétales ou animales | Biofib’ Trio - Application en mur | fibres de chanvre, de lin et de coton | Cavac Biomatériaux (FR) | NON | NON | NON | OUI | OUI | NON | OUI | OUI | NON "INDIRECTEMENT" | OUI | - Pour un emploi en isolation de mur, le domaine d'emploi du référentiel technique dudit procédé est donné sans limite de hauteur. Cependant, les domaines d'emploi des référentiels techniques du cœur de paroi et du revêtement extérieur peuvent limiter la hauteur du domaine d'emploi. - Des dispositions particulières peuvent être nécessaires pour atteindre le domaine d'emploi indiqué ci-contre. Se référer au AT/DTA du procédé d'isolation pour connaître les dispositions particulières de mise en œuvre et éventuelles limites de domaines d'emploi complémentaires. | NON | NON | NON |  | OUI | OUI |  | NON | NON | NON |  | - Les bâtiments à ossatures porteuses métalliques ne sont pas visés. | V3 | 85 | Résistant au développement fongique (Classe 0 ou Classe 1) | OUI | OUI | 4 | 4 | 4 | 4 |  | 0.038 | SANS(1) | 4ème | OUI | Sans limite | OUI | Sans limite | MOYENNE | EB+ Locaux Collectifs | MONTAGNE (Altitude ≥ 900m & En zone très froide) | RAFRAICHIS | Dispositions générales Ce procédé n’est pas destiné à rester apparent. Le procédé permet de satisfaire les exigences en vigueur. En particulier, le Maître d’Ouvrage doit fournir à l’entreprise de pose les éléments de preuve de la conformité :  Des installations électriques,  Des dispositions relatives aux distances de sécurité entre le conduit et l’élément combustible le plus proche conformément aux DTU 24.2.1, 24.2.2 et 24.2.3. Dispositions relatives aux bâtiments d’habitation : Les parements intérieurs doivent répondre aux critères du « Guide de l’isolation par l’intérieur des bâtiments d’habitation du point de vue des risques en cas d’incendie » (Cahier CSTB 3231) – paragraphe 5.2 notamment, et être posés conformément aux DTU et Avis Techniques en vigueur. Dispositions applicables aux bâtiments relevant du code de travail : Dans le cas des bâtiments dont le plancher bas du dernier niveau est situé à plus de 8 mètres du sol, se référer au e-Cahier CSTB 3231 « Guide de l’isolation par l’intérieur des bâtiments d’habitation du point de vue des risques en cas d’incendie » (juin 2000). Dispositions relatives aux établissements recevant du public : Dans le cas particulier des ERP, se reporter au guide d’emploi des isolants combustibles dans les ERP (annexe à l’arrêté publié au J.O. du 28 juillet2007). En particulier :  Le procédé ne peut pas être mis en oeuvre en présence d’une lame d’air entre l’isolant et le parement intérieur,  Les dispositions concernant le recoupement des isolants et la mise en place d’un écran thermique protecteur, décrites en annexe I et II de cet arrêté, doivent être respectées. En mur, un recoupement doit notamment être réalisé tous les 20 m au maximum. | NPD | Coopérative Cavac (FR) | Avis technique | 20/14-329_V3 | 2023-12-12 | 2023-12-19 | 2030-01-31 | 1 | OUI | TC | 0 | L'Avis technique n°20/14-329_V3 annule et remplace l' Avis technique n° 20/14-329_V2 Sur liste verte de la C2p à la date du référencement |  | 20/14-329_V2 | L'Avis technique n°20/14-329_V3 annule et remplace l' Avis technique n° 20/14-329_V2 Sur liste verte de la C2p à la date du référencement | 1 | 0 | #N/A | 0 | #N/A | #N/A | #N/A | #N/A | 35 | 53 | - Les bâtiments à ossatures porteuses métalliques ne sont pas visés. - Pour un emploi en isolation de mur, le domaine d'emploi du référentiel technique dudit procédé est donné sans limite de hauteur. Cependant, les domaines d'emploi des référentiels techniques du cœur de paroi et du revêtement extérieur peuvent limiter la hauteur du domaine d'emploi. - Des dispositions particulières peuvent être nécessaires pour atteindre le domaine d'emploi indiqué ci-contre. Se référer au AT/DTA du procédé d'isolation pour connaître les dispositions particulières de mise en œuvre et éventuelles limites de domaines d'emploi complémentaires. | - Les bâtiments à ossatures porteuses métalliques ne sont pas visés. - Pour un emploi en isolation de mur, le domaine d'emploi du référentiel technique dudit procédé est donné sans limite de hauteur. Cependant, les domaines d'emploi des référentiels techniques du cœur de paroi et du revêtement extérieur peuvent limiter la hauteur du domaine d'emploi. - Des dispositions particulières peuvent être nécessaires pour atteindre le domaine d'emploi indiqué ci-contre. Se référer au AT/DTA du procédé d'isolation pour connaître les dispositions particulières de mise en œuvre et éventuelles limites de domaines d'emploi complémentaires. | - MUR EXTERIEUR : ISOLATION ENTRE MONTANTS DE MUR CONFORME AU NF DTU 31.2 AVEC PAREMENT EXTERIEUR VENTILE - FACADE : ISOLATION ENTRE MONTANTS DE FACADE CONFORME AU NF DTU 31.4 AVEC PAREMENT EXTERIEUR VENTILE | - MUR EXTERIEUR : ISOLATION ENTRE MONTANTS DE MUR CONFORME AU NF DTU 31.2 AVEC PAREMENT EXTERIEUR VENTILE - FACADE : ISOLATION ENTRE MONTANTS DE FACADE CONFORME AU NF DTU 31.4 AVEC PAREMENT EXTERIEUR VENTILE - CONTRE-CLOISON : ISOLATION DE CONTRE-CLOISON CONFORME AU NF DTU 25.41 DANS UNE STRUCTURE BOIS - DISTRIBUTION INTERIEURE : ISOLATION DE DISTRIBUTION INTERIEURE CONFORME AU NF DTU 25.41 DANS UNE STRUCTURE BOIS - DISTRIBUTION INTERIEURE : ISOLATION DE DISTRIBUTION INTERIEURE CONFORME AU NF DTU 31.2 |  | 0.039 | 45 | 200 | 30 (± 2,5%) | F |  |  | 14/130/962 | https://www.base-inies.fr/iniesV4/dist/consultation.html?id=32950 | Avis technique 20/14-329_V3 du procédé Biofib’ Trio - Application en mur : pose en : COB du NF DTU 31.2 avec parement extérieur ventilé ; FOB du NF DTU 31.4 avec parement extérieur ventilé ; contre-cloison du DTU 25.41 ; cloisons du DTU 25.41 ; cloison intérieure en COB du NF DTU 31.2 ;
2024-01-15 |  |  |  | Vrac | Isolation thermique de comble en vrac des produits à base de fibres végétales ou animales | Isolation thermique de comble en vrac des produits à base de fibres végétales ou animales | METISSE FLOCON - COTON PRO OUATE - Soufflage sur plancher de combles | fibres de textiles issus de recyclage | LE RELAIS METISSE | NON | NON | NON | NON | NON | NON | NON | NON | NON | NON |  | NON | NON | OUI | - Pour un emploi en isolation de rampant, le domaine d'emploi du référentiel technique dudit procédé est donné sans limite de hauteur. Cependant, le domaine d'emploi du référentiel technique de la charpente et de la couverture peuvent limiter la hauteur du domaine d'emploi. | NON | NON |  | NON | NON | NON |  | - Les bâtiments à ossatures porteuses métalliques ne sont pas visés. | V3 | 95 | Résistant | OUI | OUI | 4 | 4 | 4 | 4 |  |  | SANS(1) | 4ème | OUI | Sans limite | OUI | Sans limite | MOYENNE | EB+ Locaux Privatifs | MONTAGNE (Altitude ≥ 900m & En zone très froide) | RAFRAICHIS | C e procédé n'est pas destiné à rester apparent côté chaud Le procédé permet de satisfaire les exigences en vigueur. En particulier, il y a lieu pour l'entreprise de pose de :  S'assurer auprès du Maitre d'Ouvrage de la conformité des installations électriques avant la pose de l'isolant, Vérifier la conformité des dispositions relativ es aux distances de sécurité entre les conduits de fumée et les éléments combustibles les plus proches conformément à la norme NF DTU 24.1 et à l'e -cahier du C STB 3816 de juillet 2020. Pour les foyers ouverts ou fermés les dispositions de la norme NF DTU 24.2 P1 s'appliquent. La conception de l'ouvrage intégrant le procédé doit respecter les exigences de la réglementation sécurité incendie relative aux bâtiments d'habitation, relevant du code de travail et aux ERP. Le produit « Métisse FLOCON – COTON PRO OUATE » possède une Euroclasse D-S2-d0 pour la réaction au feu. Le produit ne doit être en aucun cas exposé à une source de chaleur intense (soudure, flamme, étincelle) Conduits de fumée La norme NF DTU 24.1 et l'e-cahier du C STB 3816 prévoient des dispositions relatives à la sécurité incendie qui dépend de la nature du conduit de fumée, de sa classe de température et de la résistance thermique de la paroi du conduit. Il convient de respecter en tous points ces dispositions. Canalisations électriques L'applicateur doit s'assurer que les canalisations électriques posées dans les vides de construction sont placées sous conduit non-propagateur de la flamme (P). Se référer à la norme NF C 15 100 (Installations à basse tension et équipements). Éléments dégageant de la chaleur  Spots encastrés et sources ponctuelles de chaleur : la présence de spots encastrés peut induire un risque d'échauffement local non maîtrisé. Il convient de respecter les dispositions prévues au Dossier Technique en matière de protection de ces spots ;  En rénovation les DPM prévoient à qui incombe la responsabilité de la dépose des éventuels spots présents et la remise en état du plancher support. Il convient de reboucher les trous et remettre en état le support une fois les spots enlevés. |  | LE RELAIS METISSE | Avis technique | 20/16-385_V2 | 2023-03-07 | 2023-12-14 | 2028-07-31 | 1 | OUI | TC | 0 |  |  |  | Sur liste verte de la C2p à la date du référencement | 1 | 0 | #N/A | 0 | #N/A | #N/A | #N/A | #N/A | 36 | 54 | - Les bâtiments à ossatures porteuses métalliques ne sont pas visés. | - Les bâtiments à ossatures porteuses métalliques ne sont pas visés. |  | - COMBLES PERDUS : ISOLATION DE PLANCHER DE COMBLES PERDUS | [10 empty] | Avis technique 20/16-385_V2 du procédé METISSE FLOCON - COTON PRO OUATE - Soufflage sur plancher de combles : pose en : plancher de combles perdus ;
2023-10-19 | NON | NON |  | Panneaux ou rouleaux | Isolation thermique de mur en panneau ou rouleau des produits à base de fibres végétales ou animales | Isolation thermique de mur en panneau ou rouleau des produits à base de fibres végétales ou animales | STEICOflex F - Application en mur | fibres de bois | STEICO SE (FR) | NON | NON | NON | OUI | OUI | NON | OUI | OUI | NON | OUI | - Pour un emploi en isolation de mur, le domaine d'emploi du référentiel technique dudit procédé est donné sans limite de hauteur. Cependant, les domaines d'emploi des référentiels techniques du cœur de paroi et du revêtement extérieur peuvent limiter la hauteur du domaine d'emploi. | NON | NON | NON |  | OUI | NON |  | NON | NON | NON |  | - Les bâtiments à ossature porteuse métallique ne sont pas visés. | V2 | 85 | Résistant aux moisissures | OUI | NON | 4 | 4 | 4 | 4 |  | 0,036 et 0,038 | SANS(1) | 4ème | OUI | Sans limite | OUI | Sans limite | MOYENNE | EB+ Locaux Privatifs | MONTAGNE (Altitude ≥ 900m & En zone très froide) | RAFRAICHIS | Ce procédé n’est pas destiné à rester apparent. Le procédé permet de satisfaire les exigences en vigueur. Il y a lieu de vérifier la conformité :  Des installations électriques,  Des dispositions relatives aux distances de sécurité vis-à-vis des conduits de fumée de fumée conformément au NF DTU 24.1 et à l’e-Cahier du CSTB 3816 de juillet 2020. La conception de l’ouvrage intégrant le procédé doit respecter les exigences de la réglementation sécurité incendie relative aux bâtiments d’habitation, relevant du code de travail et aux ERP. Les produits STEICOflex F 036 et STEICOflex 038 ont une Euroclasse E. Le produit ne doit être en aucun cas exposé à une source de chaleur intense (soudure, flamme, étincelle). Canalisations électriques L'applicateur doit s'assurer que les canalisations électriques posées dans les vides de construction sont placées sous conduit non-propagateur de la flamme (P). Se référer à la norme NF C 15 100 (Installations à basse tension et équipements). Éléments dégageant de la chaleur L'isolant ne doit jamais être mis au contact direct des dispositifs d'éclairage encastrés ou d'autre élément dégageant de la chaleur. | E | STEICO SE (FR) | Avis technique | 20/20-468_V3 | 2023-04-25 | 2023-07-03 | 2029-04-30 | 1 | NON | TNC (N'est pas sur liste verte de la C2p à date du référencement) | 0 | L'Avis technique n°20/20-468_V3 annule et remplace l' Avis technique n° 20/20-468_V2 |  | 20/20-468_V2 | L'Avis technique n°20/20-468_V3 annule et remplace l' Avis technique n° 20/20-468_V2 | 1 | 0 | #N/A | 0 | #N/A | #N/A | #N/A | #N/A | 37 | 55 | - Les bâtiments à ossature porteuse métallique ne sont pas visés. - Pour un emploi en isolation de mur, le domaine d'emploi du référentiel technique dudit procédé est donné sans limite de hauteur. Cependant, les domaines d'emploi des référentiels techniques du cœur de paroi et du revêtement extérieur peuvent limiter la hauteur du domaine d'emploi. | - Les bâtiments à ossature porteuse métallique ne sont pas visés. - Pour un emploi en isolation de mur, le domaine d'emploi du référentiel technique dudit procédé est donné sans limite de hauteur. Cependant, les domaines d'emploi des référentiels techniques du cœur de paroi et du revêtement extérieur peuvent limiter la hauteur du domaine d'emploi. | - MUR EXTERIEUR : ISOLATION ENTRE MONTANTS DE MUR CONFORME AU NF DTU 31.2 AVEC PAREMENT EXTERIEUR VENTILE - FACADE : ISOLATION ENTRE MONTANTS DE FACADE CONFORME AU NF DTU 31.4 AVEC PAREMENT EXTERIEUR VENTILE | - MUR EXTERIEUR : ISOLATION ENTRE MONTANTS DE MUR CONFORME AU NF DTU 31.2 AVEC PAREMENT EXTERIEUR VENTILE - FACADE : ISOLATION ENTRE MONTANTS DE FACADE CONFORME AU NF DTU 31.4 AVEC PAREMENT EXTERIEUR VENTILE - CONTRE-CLOISON : ISOLATION DE CONTRE-CLOISON CONFORME AU NF DTU 25.41 DANS UNE STRUCTURE BOIS - DISTRIBUTION INTERIEURE : ISOLATION DE DISTRIBUTION INTERIEURE CONFORME AU NF DTU 25.41 DANS UNE STRUCTURE BOIS | 0.036 | 0.039 | 40 | 240 | 55 ou 50 | E |  |  | 20/134/1455 | https://www.base-inies.fr/iniesV4/dist/consultation.html?id=28738 | Avis technique 20/20-468_V3 du procédé STEICOflex F - Application en mur : pose en : COB du NF DTU 31.2 avec parement extérieur ventilé ; FOB du NF DTU 31.4 avec parement extérieur ventilé ; contre-cloison du DTU 25.41 ; cloisons du DTU 25.41 ;
2023-10-19 | NON | NON |  | Panneaux ou rouleaux | Isolation thermique de comble en panneau ou rouleau des produits à base de fibres végétales ou animales | Isolation thermique de comble en panneau ou rouleau des produits à base de fibres végétales ou animales | Pavacell - Application en combles | ouate de cellulose | SOPREMA SAS (FR) | NON | NON | NON | NON | NON | NON | NON | NON | NON | NON |  | NON | OUI | OUI | - Pour un emploi en isolation de rampant, le domaine d'emploi du référentiel technique dudit procédé est donné sans limite de hauteur. Cependant, le domaine d'emploi du référentiel technique de la charpente et de la couverture peuvent limiter la hauteur du domaine d'emploi. | NON | NON |  | OUI | OUI | NON | - Pour un emploi en plancher intermédiaire, seuls les planchers intermédiaires d’un même logement entre deux niveaux normalement chauffés sont visés. | - Les bâtiments à ossatures porteuses métalliques ne sont pas visés. - La limite d'emploi donnée en locaux rafraichis est induite par celle donnée dans le référentiel du support. | V3 | 85 | Résistant aux moisissures | OUI | OUI | 4 | 4 | 4 | 4 |  | 0.039 | SANS(1) | 4ème | OUI | Sans limite | OUI | Sans limite | MOYENNE | EB+ Locaux Privatifs | MONTAGNE (Altitude ≥ 900m & En zone très froide) | RAFRAICHIS | Dispositions générales Ce produit n'est pas destiné à rester apparent. Il y a lieu, pour l'entreprise de pose, de :  S'assurer auprès du Maître d'Ouvrage de la conformité des installations électriques avant la pose de l'isolant ;  Vérifier la conformité des dispositions relatives aux distances de sécurité entre les conduits de fumée et les éléments combustibles les plus proches conformément à la norme NF DTU 24.1 et à l'e-cahier du CSTB 3816 de juillet 2020. Pour les foyers ouverts ou fermés les dispositions de la norme NF DTU 24.2 P1 s'appliquent. La conception de l'ouvrage intégrant le procédé doit respecter les exigences de la réglementation sécurité incendie relative aux bâtiments d'habitation, relevant du code de travail et aux ERP. Le produit est NPD pour la réaction au feu du produit. De ce fait, en absence de justification, la présence d'un espace ou d'une lame d'air entre l'isolant et le parement est interdite dans les ERP. Le produit ne doit être en aucun cas exposé à une source de chaleur intense (soudure, flamme, étincelle). Canalisations électriques L'applicateur doit s'assurer que les canalisations électriques posées dans les vides de construction sont placées sous conduit non-propagateur de la flamme (P). Se référer à la norme NF C 15 100 (Installations à basse tension et équipements). Éléments dégageant de la chaleur L'isolant ne doit jamais être mis au contact direct des dispositifs d'éclairage encastrés ou d'autre élément dégageant de la chaleur. |  | SOPREMA SAS | Avis technique | 20/23-518_V1 | 2023-07-04 | 2023-09-07 | 2025-10-31 | 1 | NON | TNC (N'est pas sur liste verte de la C2p à date du référencement) | 0 |  |  |  |  | 1 | 0 | #N/A | 0 | #N/A | #N/A | #N/A | #N/A | 38 | 56 | - Les bâtiments à ossatures porteuses métalliques ne sont pas visés. - La limite d'emploi donnée en locaux rafraichis est induite par celle donnée dans le référentiel du support. - Pour un emploi en plancher intermédiaire, seuls les planchers intermédiaires d’un même logement entre deux niveaux normalement chauffés sont visés. - Pour un emploi en isolation de rampant, le domaine d'emploi du référentiel technique dudit procédé est donné sans limite de hauteur. Cependant, le domaine d'emploi du référentiel technique de la charpente et de la couverture peuvent limiter la hauteur du domaine d'emploi. | - Les bâtiments à ossatures porteuses métalliques ne sont pas visés. - La limite d'emploi donnée en locaux rafraichis est induite par celle donnée dans le référentiel du support. - Pour un emploi en plancher intermédiaire, seuls les planchers intermédiaires d’un même logement entre deux niveaux normalement chauffés sont visés. - Pour un emploi en isolation de rampant, le domaine d'emploi du référentiel technique dudit procédé est donné sans limite de hauteur. Cependant, le domaine d'emploi du référentiel technique de la charpente et de la couverture peuvent limiter la hauteur du domaine d'emploi. |  | - TOITURE VENTILEE : ISOLATION DE TOITURE EN RAMPANT (CHARPENTES DU DTU 31.1 ou DTU 31.2 ou DTU 31.3) - COMBLES PERDUS : ISOLATION DE PLANCHER DE COMBLES PERDUS - PLANCHER : ISOLATION DE PLANCHER INTERMEDIAIRE ENTRE SOLIVES - PLAFOND : ISOLATION DE FAUX PLAFOND SUSPENDU SUR PLANCHER INTERMEDIAIRE SOLIVé | [9 empty] | https://www.base-inies.fr/iniesV4/dist/consultation.html?id=30647 https://www.base-inies.fr/iniesV4/dist/consultation.html?id=30641 | Avis technique 20/23-518_V1 du procédé Pavacell - Application en combles : pose en : toiture rampante sous couverture ; plancher de combles perdus ; plancher intermédiaire entre solives (plancher entre deux locaux chauffés simultanément) ; en plénum de plafond ;
2023-10-19 | NON | NON |  | Panneaux ou rouleaux | Isolation thermique de mur en panneau ou rouleau des produits à base de fibres végétales ou animales | Isolation thermique de mur en panneau ou rouleau des produits à base de fibres végétales ou animales | Métisse RT - Coton Pro P/R - Application en mur | fibres de textiles issus de recyclage | LE RELAIS METISSE | NON | NON | NON | OUI | OUI | NON | NON | NON | NON | OUI | - Pour un emploi en isolation de mur, le domaine d'emploi du référentiel technique dudit procédé est donné sans limite de hauteur. Cependant, les domaines d'emploi des référentiels techniques du cœur de paroi et du revêtement extérieur peuvent limiter la hauteur du domaine d'emploi. | NON | NON | NON |  | OUI | OUI |  | NON | NON | NON |  | - Les bâtiments à ossature porteuse métallique ne sont pas visés. - La limite d'emploi donnée en locaux rafraichis est induite par celle donnée dans le référentiel du support. | V3 | 95 | Résistant au développement fongique (Classe 0 ou Classe 1) | OUI | OUI | 4 | 4 | 4 | 4 |  | 0.039 | SANS(1) | 4ème | OUI | Sans limite | OUI | Sans limite | MOYENNE | EB+ Locaux Privatifs | MONTAGNE (Altitude ≥ 900m & En zone très froide) | RAFRAICHIS | Dispositions générales: C e procédé n'est pas destiné à rester apparent ; Le procédé permet de satisfaire les exigences en vigueur. Il aura lieu de :  S'assurer auprès du maître d'ouvrage de la conformité des installations électriques,  Vérifier la conformité des dispositions relatives aux distances de sécurité entre le conduit et l'élément combustible le plus proche conformément à la norme NF DTU 24.1 et à l'e -cahier du C STB 3816 de juillet 2020, pour les foyers ouverts ou fermés les dispositions de la norme NF DTU 24.2 P1. La conception de l'ouvrage intégrant le procédé doit respecter les exigences de la réglementation sécurité incendie relative aux bâtiments d'habitation, relevant du code de travail et aux ERP.  Dans le cas particulier des ÉRP (Établissement Recevant du Public), se reporter au guide d 'emploi des isolants au « Guide des isolants combustibles dans les ERP » - article AM8, notamment pour le recoupement de l'isolant.  Dans le cas de l'habitat se reporter au guide technique « Guide de l'isolation par l'intérieur des bâtiments d'habitation du point de vue des risques en cas d'incendie et de l'isolation par l'intérieur des bâtiments d'habitation du point de vue des risques en cas d'incendie ». Le produit « Métisse RT – Coton Pro P/R » possède une classe D, s2-d0 pour la réaction au feu. Les parements intérieurs doivent répondre aux critères « Guide de l'isolation par l'intérieur des bâtiments d'habitation du point de vue des risques en cas d'incendie » (2016) et être posés conformément aux DTU et Avis Techniques en vigueur. Le produit ne doit être en aucun cas exposé à une source de chaleur intense (soudure, flamme, étincelle). Canalisations électriques L'applicateur doit s'assurer que les canalisations électriques posées dans les vides de construction sont placées sous conduit non-propagateur de la flamme (P). Se référer à la norme NF C 15 100 (Installations à basse tension et équipements). Éléments dégageant de la chaleur L'isolant ne doit jamais être mis au contact direct des dispositifs d'éclairage encastrés ou d'autre élément dégageant de la chaleur. |  | LE RELAIS METISSE | Avis technique | 20/16-392_V2 | 2023-05-23 | 2023-08-10 | 10/08/2030 | 1 | OUI | TC | 0 | L'Avis technique n°20/16-392_V2 annule et remplace l' Avis technique n° 20/16-392_V1 Sur liste verte de la C2p à la date du référencement |  | 20/16-392_V1 | L'Avis technique n°20/16-392_V2 annule et remplace l' Avis technique n° 20/16-392_V1 Sur liste verte de la C2p à la date du référencement | 1 | 0 | #N/A | 0 | #N/A | #N/A | #N/A | #N/A | 39 | 57 | - Les bâtiments à ossature porteuse métallique ne sont pas visés. - La limite d'emploi donnée en locaux rafraichis est induite par celle donnée dans le référentiel du support. - Pour un emploi en isolation de mur, le domaine d'emploi du référentiel technique dudit procédé est donné sans limite de hauteur. Cependant, les domaines d'emploi des référentiels techniques du cœur de paroi et du revêtement extérieur peuvent limiter la hauteur du domaine d'emploi. | - Les bâtiments à ossature porteuse métallique ne sont pas visés. - La limite d'emploi donnée en locaux rafraichis est induite par celle donnée dans le référentiel du support. - Pour un emploi en isolation de mur, le domaine d'emploi du référentiel technique dudit procédé est donné sans limite de hauteur. Cependant, les domaines d'emploi des référentiels techniques du cœur de paroi et du revêtement extérieur peuvent limiter la hauteur du domaine d'emploi. | - MUR EXTERIEUR : ISOLATION ENTRE MONTANTS DE MUR CONFORME AU NF DTU 31.2 AVEC PAREMENT EXTERIEUR VENTILE | - MUR EXTERIEUR : ISOLATION ENTRE MONTANTS DE MUR CONFORME AU NF DTU 31.2 AVEC PAREMENT EXTERIEUR VENTILE - CONTRE-CLOISON : ISOLATION DE CONTRE-CLOISON CONFORME AU NF DTU 25.41 DANS UNE STRUCTURE BOIS - DISTRIBUTION INTERIEURE : ISOLATION DE DISTRIBUTION INTERIEURE CONFORME AU NF DTU 25.41 DANS UNE STRUCTURE BOIS - DISTRIBUTION INTERIEURE : ISOLATION DE DISTRIBUTION INTERIEURE CONFORME AU NF DTU 31.2 | 0.039 | 0.039 | 45 | 200 | 20 (± 10%) | D-s2,d0 |  |  | 14/179/918 |  | Avis technique 20/16-392_V2 du procédé Métisse RT - Coton Pro P/R - Application en mur : pose en : COB du NF DTU 31.2 avec parement extérieur ventilé ; contre-cloison du DTU 25.41 ; cloisons du DTU 25.41 ; cloison intérieure en COB du NF DTU 31.2 ;
2023-10-19 | NON | NON |  | Panneaux ou rouleaux | Isolation thermique de mur en panneau ou rouleau des produits à base de fibres végétales ou animales | Isolation thermique de mur en panneau ou rouleau des produits à base de fibres végétales ou animales | PAVATEXTIL P/R - Application en mur | fibres de textiles issus de recyclage | SOPREMA SAS (FR) | NON | NON | NON | OUI | OUI | NON | NON | NON | NON | OUI | - Pour un emploi en isolation de mur, le domaine d'emploi du référentiel technique dudit procédé est donné sans limite de hauteur. Cependant, les domaines d'emploi des référentiels techniques du cœur de paroi et du revêtement extérieur peuvent limiter la hauteur du domaine d'emploi. | NON | NON | NON |  | OUI | OUI |  | NON | NON | NON |  | - Les bâtiments à ossature porteuse métallique ne sont pas visés. - La limite d'emploi donnée en locaux rafraichis est induite par celle donnée dans le référentiel du support. | V3 | 95 | Résistant au développement fongique (Classe 0 ou Classe 1) | OUI | OUI | 4 | 4 | 4 | 4 |  | 0.039 | SANS(1) | 4ème | OUI | Sans limite | OUI | Sans limite | MOYENNE | EB+ Locaux Privatifs | MONTAGNE (Altitude ≥ 900m & En zone très froide) | RAFRAICHIS | Dispositions générales: C e procédé n'est pas destiné à rester apparent ; Le procédé permet de satisfaire les exigences en vigueur. Il aura lieu de :  S'assurer auprès du maître d'ouvrage de la conformité des installations électriques,  Vérifier la conformité des dispositions relatives aux distances de sécurité entre le conduit et l'élément combustible le plus proche conformément à la norme NF DTU 24.1 et à l'e -cahier du C STB 3816 de juillet 2020, pour les foyers ouverts ou fermés les dispositions de la norme NF DTU 24.2 P1. La conception de l'ouvrage intégrant le procédé doit respecter les exigences de la réglementation sécurité incendie relative aux bâtiments d'habitation, relevant du code de travail et aux ERP.  Dans le cas particulier des ÉRP (Établissement Recevant du Public), se reporter au guide d 'emploi des isolants au « Guide des isolants combustibles dans les ERP » - article AM8, notamment pour le recoupement de l'isolant.  Dans le cas de l'habitat se reporter au guide technique « Guide de l'isolation par l'intérieur des bâtiments d'habitation du point de vue des risques en cas d'incendie et de l'isolation par l'intérieur des bâtiments d'habitation du point de vue des risques en cas d'incendie ». Le produit « Métisse RT – C oton Pro P/R » possède une classe D, s2-d0 pour la réaction au feu. Les parements intérieurs doivent répondre aux critères « Guide de l'isolation par l'intérieur des bâtiments d'habitation du point de vue des risques en cas d'incendie » (2016) et être posés conformément aux DTU et Avis Techniques en vigueur. Le produit ne doit être en aucun cas exposé à une source de chaleur intense (soudure, flamme, étincelle). Canalisations électriques L'applicateur doit s'assurer que les canalisations électriques posées dans les vides de construction sont placées sous conduit non-propagateur de la flamme (P). Se référer à la norme NF C 15 100 (Installations à basse tension et équipements). Éléments dégageant de la chaleur L'isolant ne doit jamais être mis au contact direct des dispositifs d'éclairage encastrés ou d'autre élément dégageant de la chaleur. |  | LE RELAIS METISSE | Avis technique | 20/16-392_V2-E1 | 2023-05-23 | 2023-09-21 | 10/08/2030 | 1 | OUI | TC | 0 | L'Avis technique n°20/16-392_V2-E1 annule et remplace l' Avis technique n° 20/16-392_V1-E1 |  | 20/16-392_V1-E1 | L'Avis technique n°20/16-392_V2-E1 annule et remplace l' Avis technique n° 20/16-392_V1-E1 Sur liste verte de la C2p à la date du référencement | 1 | 0 | #N/A | 0 | #N/A | #N/A | #N/A | #N/A | 40 | 58 | - Les bâtiments à ossature porteuse métallique ne sont pas visés. - La limite d'emploi donnée en locaux rafraichis est induite par celle donnée dans le référentiel du support. - Pour un emploi en isolation de mur, le domaine d'emploi du référentiel technique dudit procédé est donné sans limite de hauteur. Cependant, les domaines d'emploi des référentiels techniques du cœur de paroi et du revêtement extérieur peuvent limiter la hauteur du domaine d'emploi. | - Les bâtiments à ossature porteuse métallique ne sont pas visés. - La limite d'emploi donnée en locaux rafraichis est induite par celle donnée dans le référentiel du support. - Pour un emploi en isolation de mur, le domaine d'emploi du référentiel technique dudit procédé est donné sans limite de hauteur. Cependant, les domaines d'emploi des référentiels techniques du cœur de paroi et du revêtement extérieur peuvent limiter la hauteur du domaine d'emploi. | - MUR EXTERIEUR : ISOLATION ENTRE MONTANTS DE MUR CONFORME AU NF DTU 31.2 AVEC PAREMENT EXTERIEUR VENTILE | - MUR EXTERIEUR : ISOLATION ENTRE MONTANTS DE MUR CONFORME AU NF DTU 31.2 AVEC PAREMENT EXTERIEUR VENTILE - CONTRE-CLOISON : ISOLATION DE CONTRE-CLOISON CONFORME AU NF DTU 25.41 DANS UNE STRUCTURE BOIS - DISTRIBUTION INTERIEURE : ISOLATION DE DISTRIBUTION INTERIEURE CONFORME AU NF DTU 25.41 DANS UNE STRUCTURE BOIS - DISTRIBUTION INTERIEURE : ISOLATION DE DISTRIBUTION INTERIEURE CONFORME AU NF DTU 31.2 | [10 empty] | Avis technique 20/16-392_V2-E1 du procédé PAVATEXTIL P/R - Application en mur : pose en : COB du NF DTU 31.2 avec parement extérieur ventilé ; contre-cloison du DTU 25.41 ; cloisons du DTU 25.41 ; cloison intérieure en COB du NF DTU 31.2 ;
2023-10-19 | NON | NON |  | Panneaux ou rouleaux | Isolation thermique de comble en panneau ou rouleau des produits à base de fibres végétales ou animales | Isolation thermique de comble en panneau ou rouleau des produits à base de fibres végétales ou animales | Métisse RT - Coton Pro P/R - Application en toiture | fibres de textiles issus de recyclage | LE RELAIS METISSE | NON | NON | NON | NON | NON | NON | NON | NON | NON | NON |  | NON | OUI | OUI | - Pour un emploi en isolation de rampant, le domaine d'emploi du référentiel technique dudit procédé est donné sans limite de hauteur. Cependant, le domaine d'emploi du référentiel technique de la charpente et de la couverture peuvent limiter la hauteur du domaine d'emploi. | NON | NON |  | OUI | OUI | NON |  | - Les bâtiments à ossatures porteuses métalliques ne sont pas visés. - La limite d'emploi donnée en locaux rafraichis est induite par celle donnée dans le référentiel du support. | V3 | 95 | Résistant | OUI | OUI | 4 | 4 | 4 | 4 |  | 0.039 | SANS(1) | 4ème | OUI | Sans limite | OUI | Sans limite | MOYENNE | EB+ Locaux Privatifs | MONTAGNE (Altitude ≥ 900m & En zone très froide) | RAFRAICHIS | Dispositions générales: C e produit n'est pas destiné à rester apparent. Il y a lieu pour l'entreprise de pose de :  S'assurer auprès du Maître d'Ouvrage de la conformité des installations électriques avant la pose de l'isolant ;  Vérifier la conformité des dispositions relatives aux distances de sécurité entre les conduits de fumée et les éléments combustibles les plus proches conformément à la norme NF DTU 24.1 et à l'e-cahier du C STB 3816 de juillet 2020. Pour les foyers ouverts ou fermés les dispositions de la norme NF DTU 24.2 P1 s'appliquent. La conception de l'ouvrage intégrant le procédé doit respecter les exigences de la réglementation sécurité incendie relative aux bâtiments d'habitation, relevant du code de travail et aux ERP et suivre :  Le « Guide des isolants combustibles dans les ERP » - article AM8 ;  Le « Guide de l'isolation par l'intérieur des bâtiments d'habitation du point de vue des risques en cas d'incendie ». Le produit « Métisse RT – Coton Pro P/R » possède une Euroclasse D-s2, d0 pour la réaction au feu. Le produit ne doit être en aucun cas exposé à une source de chaleur intense (soudure, flamme, étincelle). Conduits de fumée La norme NF DTU 24.1 et l'e-cahier du CSTB 3816 prévoient des dispositions relatives à la sécurité incendie qui dépend de la nature du conduit de fumée, de sa classe de température et de la résistance thermique de la paroi du conduit. Il convient de respecter en tous points ces dispositions. Canalisations électriques L'applicateur doit s'assurer que les canalisations électriques posées dans les vides de construction sont placées sous conduit non-propagateur de la flamme (P). Se référer à la norme NF C 15 100 (Installations à basse tension et équipements). Éléments dégageant de la chaleur  Spots encastrés et sources ponctuelles de chaleur : la présence de spots encastrés peut induire un risque d'échauffement local non maîtrisé. Il convient de respecter les dispositions prévues au Dossier Technique en matière de protection de ces spots,  En rénovation les DPM prévoient à qui incombe la responsabilité de la dépose des éventuels spots présents et la remise en état du plancher support. Il convient de reboucher les trous et remettre en état le support une fois les spots enlevés. |  | LE RELAIS METISSE | Avis technique | 20/16-393_V1 | 2023-04-25 | 2023-07-03 | 2030-06-30 | 1 | OUI | TC | 0 | Sur liste verte de la C2p à la date du référencement |  |  | Sur liste verte de la C2p à la date du référencement | 1 | 0 | #N/A | 0 | #N/A | #N/A | #N/A | #N/A | 41 | 59 | - Les bâtiments à ossatures porteuses métalliques ne sont pas visés. - La limite d'emploi donnée en locaux rafraichis est induite par celle donnée dans le référentiel du support. - Pour un emploi en isolation de rampant, le domaine d'emploi du référentiel technique dudit procédé est donné sans limite de hauteur. Cependant, le domaine d'emploi du référentiel technique de la charpente et de la couverture peuvent limiter la hauteur du domaine d'emploi. | - Les bâtiments à ossatures porteuses métalliques ne sont pas visés. - La limite d'emploi donnée en locaux rafraichis est induite par celle donnée dans le référentiel du support. - Pour un emploi en isolation de rampant, le domaine d'emploi du référentiel technique dudit procédé est donné sans limite de hauteur. Cependant, le domaine d'emploi du référentiel technique de la charpente et de la couverture peuvent limiter la hauteur du domaine d'emploi. |  | - TOITURE VENTILEE : ISOLATION DE TOITURE EN RAMPANT (CHARPENTES DU DTU 31.1 ou DTU 31.2 ou DTU 31.3) - COMBLES PERDUS : ISOLATION DE PLANCHER DE COMBLES PERDUS - PLANCHER : ISOLATION DE PLANCHER INTERMEDIAIRE ENTRE SOLIVES - PLAFOND : ISOLATION DE FAUX PLAFOND SUSPENDU SUR PLANCHER INTERMEDIAIRE SOLIVé | [10 empty] | Avis technique 20/16-393_V1 du procédé Métisse RT - Coton Pro P/R - Application en toiture : pose en : toiture rampante sous couverture ; plancher de combles perdus ; plancher intermédiaire entre solives (plancher entre deux locaux chauffés simultanément) ; en plénum de plafond ;
2023-10-19 | NON | NON |  | Panneaux ou rouleaux | Isolation thermique de mur en panneau ou rouleau des produits à base de fibres végétales ou animales | Isolation thermique de mur en panneau ou rouleau des produits à base de fibres végétales ou animales | GUTEX Thermoflex FR - Applications en murs | fibres de bois | GUTEX Holzfaserplattenwerk H. Henselmann GmbH & Co. KG | NON | NON | NON | OUI | OUI | NON | OUI | OUI | NON | OUI | - Pour un emploi en isolation de mur, le domaine d'emploi du référentiel technique dudit procédé est donné sans limite de hauteur. Cependant, les domaines d'emploi des référentiels techniques du cœur de paroi et du revêtement extérieur peuvent limiter la hauteur du domaine d'emploi. | NON | NON | NON |  | OUI | OUI |  | NON | NON | NON |  | - Les bâtiments à ossature porteuse métallique ne sont pas visés. | V3 | 85 | Résistant aux moisissures | OUI | OUI | 4 | 4 | 4 | 4 |  | 0.036 | SANS(1) | 4ème | OUI | Sans limite | OUI | Sans limite | MOYENNE | EB+ Locaux Privatifs | MONTAGNE (Altitude ≥ 900m & En zone très froide) | RAFRAICHIS | Ce procédé n'est pas destiné à rester apparent. Le procédé permet de satisfaire les exigences en vigueur. Il y a lieu pour l'entreprise de pose de :  S'assurer auprès du Maître d'Ouvrage de la conformité des installations électriques avant la pose de l'isolant ;  Vérifier la conformité des dispositions relatives aux distances de sécurité entre le conduit et l'élément combustible le plus proche conformément à la norme NF DTU 24.1 et à l'e-cahier du C STB 3816 de juillet 2020, et pour les foyers ouverts ou fermés les dispositions de la norme NF DTU 24.2 P1. La conception de l'ouvrage intégrant le procédé doit respecter les exigences de la réglementation sécurité incendie relative aux bâtiments d'habitation, relevant du code de travail et aux ERP. Dans le cas particulier des ÉRP (Établissement Recevant du Public), se reporter au guide d'emploi des isolants combustibles dans les ÉRP, notamment pour le recoupement de l'isolant. Dans le cas de l'habitat se reporter au Guide technique « Guide de l'isolation par l'intérieur des bâtiments d'habitation du point de vue des risques en cas d'incendie ». Le produit « GUTEX Thermoflex FR » présente une Euroclasse E pour la réaction au feu. Le produit ne doit être en aucun cas exposé à une source de chaleur intense (soudure, flamme, étincelle). Canalisations électriques L'applicateur doit s'assurer que les canalisations électriques posées dans les vides de construction sont placées sous conduit non-propagateur de la flamme (P). Se référer à la norme NF C 15 100 (Installations à basse tension et équipements). Éléments dégageant de la chaleur L'isolant ne doit jamais être mis au contact direct des dispositifs d'éclairage encastrés ou d'autre élément dégageant de la chaleur. |  | GUTEX Holzfaserplattenwerk H. Henselmann GmbH & Co. KG | Avis technique | 20/22-500_V1 | 2023-06-20 | 2023-09-18 | 2026-07-31 | 1 | OUI | TC | 0 |  |  |  | Sur liste verte de la C2p à la date du référencement | 1 | 0 | #N/A | 0 | #N/A | #N/A | #N/A | #N/A | 42 | 60 | - Les bâtiments à ossature porteuse métallique ne sont pas visés. - Pour un emploi en isolation de mur, le domaine d'emploi du référentiel technique dudit procédé est donné sans limite de hauteur. Cependant, les domaines d'emploi des référentiels techniques du cœur de paroi et du revêtement extérieur peuvent limiter la hauteur du domaine d'emploi. | - Les bâtiments à ossature porteuse métallique ne sont pas visés. - Pour un emploi en isolation de mur, le domaine d'emploi du référentiel technique dudit procédé est donné sans limite de hauteur. Cependant, les domaines d'emploi des référentiels techniques du cœur de paroi et du revêtement extérieur peuvent limiter la hauteur du domaine d'emploi. | - MUR EXTERIEUR : ISOLATION ENTRE MONTANTS DE MUR CONFORME AU NF DTU 31.2 AVEC PAREMENT EXTERIEUR VENTILE - FACADE : ISOLATION ENTRE MONTANTS DE FACADE CONFORME AU NF DTU 31.4 AVEC PAREMENT EXTERIEUR VENTILE | - MUR EXTERIEUR : ISOLATION ENTRE MONTANTS DE MUR CONFORME AU NF DTU 31.2 AVEC PAREMENT EXTERIEUR VENTILE - FACADE : ISOLATION ENTRE MONTANTS DE FACADE CONFORME AU NF DTU 31.4 AVEC PAREMENT EXTERIEUR VENTILE - CONTRE-CLOISON : ISOLATION DE CONTRE-CLOISON CONFORME AU NF DTU 25.41 DANS UNE STRUCTURE BOIS - DISTRIBUTION INTERIEURE : ISOLATION DE DISTRIBUTION INTERIEURE CONFORME AU NF DTU 25.41 DANS UNE STRUCTURE BOIS - DISTRIBUTION INTERIEURE : ISOLATION DE DISTRIBUTION INTERIEURE CONFORME AU NF DTU 31.2 | 0.036 | 0.036 | 40 | 240 | 50 (-10; +15) | E |  |  | 17/127/1193 | https://www.base-inies.fr/iniesV4/dist/consultation.html?id=34093 | Avis technique 20/22-500_V1 du procédé GUTEX Thermoflex FR - Applications en murs : pose en : COB du NF DTU 31.2 avec parement extérieur ventilé ; FOB du NF DTU 31.4 avec parement extérieur ventilé ; contre-cloison du DTU 25.41 ; cloisons du DTU 25.41 ; cloison intérieure en COB du NF DTU 31.2 ;
2023-10-19 |  |  |  | Béton végétal | / | / | TERLIAN MUR CONFORT 4S et 4S+ | Terre + Chanvre | POINT P SAS | NON | NON | NON | OUI | OUI | OUI | OUI | OUI | OUI | NON | - Le mélange (au godet malaxeur) ainsi que la projection sont réalisés sur site selon une formulation prédéfinie, exclusivement à partir d’un lot de terre préalablement qualifié par POINT P, avec le liant et les fibres végétales visés. - Façade à ossature bois non porteuse (FOB) filante appuyée en pied uniquement, relevant du NF DTU 31.4 et n’excédant pas R+1 | NON | NON | NON |  | NON | NON |  | NON | NON | NON |  |  | SO | SO | SO | OUI | OUI | 4 | 4 | 4 | 4 |  |  | R+2 | 2ème | OUI | 8 | OUI | 8 | MOYENNE | EB+ Locaux Privatifs | MONTAGNE (Altitude ≥ 900m & En zone très froide) | RAFRAICHIS |  |  | POINT P SAS | Appréciation Technique d'Expérimentation (ATEx cas a) | 3221_v1 | - | 2023-07-19 | 2025-07-31 | 1 | FAVORABLE | TC | 0 |  |  |  |  | 1 | 0 | #N/A | 0 | #N/A | #N/A | #N/A | #N/A | 43 | 61 | - Le mélange (au godet malaxeur) ainsi que la projection sont réalisés sur site selon une formulation prédéfinie, exclusivement à partir d’un lot de terre préalablement qualifié par POINT P, avec le liant et les fibres végétales visés. - Façade à ossature bois non porteuse (FOB) filante appuyée en pied uniquement, relevant du NF DTU 31.4 et n’excédant pas R+1 | - Le mélange (au godet malaxeur) ainsi que la projection sont réalisés sur site selon une formulation prédéfinie, exclusivement à partir d’un lot de terre préalablement qualifié par POINT P, avec le liant et les fibres végétales visés. - Façade à ossature bois non porteuse (FOB) filante appuyée en pied uniquement, relevant du NF DTU 31.4 et n’excédant pas R+1 | - MUR EXTERIEUR : ISOLATION ENTRE MONTANTS DE MUR CONFORME AU NF DTU 31.2 AVEC PAREMENT EXTERIEUR VENTILE - MUR EXTERIEUR : ISOLATION ENTRE MONTANTS DE MUR CONFORME AU NF DTU 31.2 AVEC PAREMENT EXTERIEUR ENDUIT DE TYPE ETICS - FACADE : ISOLATION ENTRE MONTANTS DE FACADE CONFORME AU NF DTU 31.4 AVEC PAREMENT EXTERIEUR VENTILE - FACADE : ISOLATION ENTRE MONTANTS DE FACADE CONFORME AU NF DTU 31.4 AVEC PAREMENT EXTERIEUR ENDUIT DE TYPE ETICS | - MUR EXTERIEUR : ISOLATION ENTRE MONTANTS DE MUR CONFORME AU NF DTU 31.2 AVEC PAREMENT EXTERIEUR VENTILE - MUR EXTERIEUR : ISOLATION ENTRE MONTANTS DE MUR CONFORME AU NF DTU 31.2 AVEC PAREMENT EXTERIEUR ENDUIT DE TYPE ETICS - FACADE : ISOLATION ENTRE MONTANTS DE FACADE CONFORME AU NF DTU 31.4 AVEC PAREMENT EXTERIEUR VENTILE - FACADE : ISOLATION ENTRE MONTANTS DE FACADE CONFORME AU NF DTU 31.4 AVEC PAREMENT EXTERIEUR ENDUIT DE TYPE ETICS | [10 empty] | Appréciation Technique d'Expérimentation (ATEx cas a) 3221_v1 du procédé TERLIAN MUR CONFORT 4S et 4S+ : pose en : COB du NF DTU 31.2 avec parement extérieur ventilé ; FOB du NF DTU 31.4 avec parement extérieur ventilé ;
2023-06-08 |  |  |  | Vrac | Isolation thermique de mur en vrac des produits à base de ouate de cellulose | Isolation thermique de mur en vrac des produits à base de ouate de cellulose | Jetfib'Ouate - Applications par insufflation ou projection humide en mur | fibres de cellulose | CAVAC Biomatériaux (FR) | NON | NON | NON | OUI | OUI | NON | NON | NON | NON | NON | - Pour un emploi en isolation de mur, le domaine d'emploi du référentiel technique dudit procédé est donné sans limite de hauteur. Cependant, les domaines d'emploi des référentiels techniques du cœur de paroi et du revêtement extérieur peuvent limiter la hauteur du domaine d'emploi. | NON | NON | NON |  | NON | NON |  | NON | NON | NON |  | - Les bâtiments à ossatures porteuses métalliques ne sont pas visés. | V2 | 85 (A priori) | Résistant au développement fongique | OUI | NON | 4 | 4 | 4 | 4 |  | 0,039 et 0,041 | SANS(1) | 4ème | OUI | Sans limite | OUI | Sans limite | MOYENNE | EB+ Locaux Privatifs | MONTAGNE (Altitude ≥ 900m & En zone très froide) | RAFRAICHIS | Ce procédé n’est pas destiné à rester apparent. Le procédé permet de satisfaire les exigences en vigueur. En particulier, il y a lieu pour l’entreprise de pose de :  S’assurer auprès du Maitre d’Ouvrage de la conformité des installations électriques avant la pose de l’isolant,  Respecter les prescriptions prévues au Dossier Technique et dans le NF DTU 24.1 sur la distance minimale vis-à-vis des conduits de fumée. La conception de l’ouvrage intégrant le procédé doit respecter les exigences de la réglementation incendie relative aux bâtiments d’habitation, relevant du code du travail et aux ERP. Le produit Isocell F, Trendisol F, Dobry-Ekovilla F, France Cellulose F a une classe de comportement en réaction au feu B-s2,d0 (cf. Annexe D1 - Tableau D1). | B-s2,d0 | ISOCELL (FR) | Avis technique | 20/13-289_V4-E1 | 2022-10-10 | 2022-12-16 | 2027-06-30 | 1 | NON | TNC (N'est pas sur liste verte de la C2p à date du référencement) | 0 | L'Avis technique n°20/13-289_V4 annule et remplace l' Avis technique n° 20/13-289_V3 Sur liste verte de la C2p à la date du référencement |  | 20/13-289_V3 | L'Avis technique n°20/13-289_V4-E1 annule et remplace l' Avis technique n° 20/13-289_V3 | 1 | 0 | #N/A | 0 | #N/A | #N/A | #N/A | #N/A | 44 | 62 | - Les bâtiments à ossatures porteuses métalliques ne sont pas visés. - Pour un emploi en isolation de mur, le domaine d'emploi du référentiel technique dudit procédé est donné sans limite de hauteur. Cependant, les domaines d'emploi des référentiels techniques du cœur de paroi et du revêtement extérieur peuvent limiter la hauteur du domaine d'emploi. | - Les bâtiments à ossatures porteuses métalliques ne sont pas visés. - Pour un emploi en isolation de mur, le domaine d'emploi du référentiel technique dudit procédé est donné sans limite de hauteur. Cependant, les domaines d'emploi des référentiels techniques du cœur de paroi et du revêtement extérieur peuvent limiter la hauteur du domaine d'emploi. | - MUR EXTERIEUR : ISOLATION ENTRE MONTANTS DE MUR CONFORME AU NF DTU 31.2 AVEC PAREMENT EXTERIEUR VENTILE | - MUR EXTERIEUR : ISOLATION ENTRE MONTANTS DE MUR CONFORME AU NF DTU 31.2 AVEC PAREMENT EXTERIEUR VENTILE | 0,039 (Soufflage) 0,041 (Insufflation) 0,041 (Projection humide) | 0,039 (Soufflage) 0,041 (Insufflation) 0,041 (Projection humide) | 100 (Soufflage) 80 (Insufflation) 30 (Projection humide) | 580 (Soufflage) 400 (Insufflation) 200 (Projection humide) | 24 à 26 (Soufflage) 50 à 60 (Insufflation) 35 à 45 (Projection humide) | B-s2,d0 |  |  | 12/D/151 /779 |  | Avis technique 20/13-289_V4-E1 du procédé Jetfib'Ouate - Applications par insufflation ou projection humide en mur : pose en : COB du NF DTU 31.2 avec parement extérieur ventilé ;
2023-06-08 |  |  |  | Vrac |  | 0 | NOVIDEM | fibres de cellulose de carton | IDEM (FR) | NON | NON | NON | OUI | OUI | NON | NON | NON | NON | NON | - Pour un emploi en isolation de mur, le domaine d'emploi du référentiel technique dudit procédé est donné sans limite de hauteur. Cependant, les domaines d'emploi des référentiels techniques du cœur de paroi et du revêtement extérieur peuvent limiter la hauteur du domaine d'emploi. | NON | NON | NON |  | NON | NON |  | NON | NON | NON |  | - Les bâtiments à ossature porteuse métallique ne sont pas visés. | V2 | 85 (A priori) | Résistant au développement fongique | OUI | NON | 4 | 4 | 4 | 4 |  | - | SANS(1) | 4ème | OUI | Sans limite | OUI | Sans limite | MOYENNE | EB+ Locaux Privatifs | MONTAGNE (Altitude ≥ 900m & En zone très froide) | RAFRAICHIS | Ce procédé n’est pas destiné à rester apparent. Le procédé permet de satisfaire les exigences en vigueur. En particulier, il y a lieu pour l’entreprise de pose de :  S’assurer auprès du Maitre d’Ouvrage de la conformité des installations électriques avant la pose de l’isolant,  Respecter les prescriptions prévues au Dossier Technique et dans le NF DTU 24.1 sur la distance minimale vis-à-vis des conduits de fumée. La conception de l’ouvrage intégrant le procédé doit respecter les exigences de la réglementation incendie relative aux bâtiments d’habitation, relevant du code du travail et aux ERP. Dans le cas de l’habitat se reporter au Guide technique « Guide de l’isolation par l’intérieur des bâtiments d’habitation du point de vue des risques en cas d’incendie » de janvier 2016. Le produit Novidem a une classe de comportement en réaction au feu C-s2,d0 (cf. Annexe D1 - Tableaux D1 et D2). | C-s2,d0 | IDEM (FR) | Avis technique | 20/17-404_V3 | 2022-10-11 | 2022-12-16 | 2024-05-02 | 0 | NON | TNC (L'évaluation technique n'est plus valide) | 0 | L'Avis technique n°20/17-404_V3 annule et remplace l' Avis technique n° 20/17-404_V2 Sur liste verte de la C2p à la date du référencement |  | 20/17-404_V2 | L'Avis technique n°20/17-404_V3 annule et remplace l' Avis technique n° 20/17-404_V2 | 0 | 0 | #N/A | 0 | #N/A | #N/A | #N/A | #N/A | 0 |  | - Les bâtiments à ossature porteuse métallique ne sont pas visés. - Pour un emploi en isolation de mur, le domaine d'emploi du référentiel technique dudit procédé est donné sans limite de hauteur. Cependant, les domaines d'emploi des référentiels techniques du cœur de paroi et du revêtement extérieur peuvent limiter la hauteur du domaine d'emploi. | - Les bâtiments à ossature porteuse métallique ne sont pas visés. - Pour un emploi en isolation de mur, le domaine d'emploi du référentiel technique dudit procédé est donné sans limite de hauteur. Cependant, les domaines d'emploi des référentiels techniques du cœur de paroi et du revêtement extérieur peuvent limiter la hauteur du domaine d'emploi. | - MUR EXTERIEUR : ISOLATION ENTRE MONTANTS DE MUR CONFORME AU NF DTU 31.2 AVEC PAREMENT EXTERIEUR VENTILE | - MUR EXTERIEUR : ISOLATION ENTRE MONTANTS DE MUR CONFORME AU NF DTU 31.2 AVEC PAREMENT EXTERIEUR VENTILE | 0,042 (Soufflage) 0,044 (Insufflation) 0,043 (Projection humide) | 0,042 (Soufflage) 0,044 (Insufflation) 0,043 (Projection humide) | 115 (Soufflage) 80 (Insufflation) 30 (Projection humide) | 575 (Soufflage) 400 (Insufflation) 200 (Projection humide) | 30 à 40 (Soufflage) 50 à 65 (Insufflation) 50 à 65 (Projection humide) | C-s2,d0 |  |  | 16/D/213/1147 |  | Avis technique 20/17-404_V3 du procédé NOVIDEM : pose en : COB du NF DTU 31.2 avec parement extérieur ventilé ;
2023-06-08 |  |  |  | Vrac | Isolation thermique de mur en vrac des produits à base de ouate de cellulose | 0 | Thermofloc F | fibres de cellulose de papier journal recyclé | Peter Seppele Gesellschaft m.b.H. (AT) | NON | NON | NON | NON | NON | NON | NON | NON | NON | NON |  | NON | OUI | NON | - Pour un emploi en isolation de rampant, le domaine d'emploi du référentiel technique dudit procédé est donné sans limite de hauteur. Cependant, le domaine d'emploi du référentiel technique de la charpente et de la couverture peuvent limiter la hauteur du domaine d'emploi. | NON | NON |  | NON | NON | NON |  | - Les bâtiments à ossature porteuse métallique ne sont pas visés. | V2 | 95 | 'Résistant au développement fongique | OUI | Membrane spécifique | 4 | 4 | 4 | 4 |  | 0.041 | SANS(1) | 4ème | OUI | 8 | OUI | Sans limite | MOYENNE | EB+ Locaux Privatifs | MONTAGNE (Altitude ≥ 900m & En zone très froide) | RAFRAICHIS | Ce procédé n’est pas destiné à rester apparent. Le procédé permet de satisfaire les exigences en vigueur. En particulier, il y a lieu pour l’entreprise de pose de :  Le maître d'ouvrage doit faire vérifier par une entreprise qualifiée la conformité des installations électriques avant la pose de l’isolant, Respecter les prescriptions prévues au Dossier Technique, dans la norme NF DTU 24.1 et dans le Cahier du CSTB 3816 sur la distance minimale vis-à-vis des conduits de fumée. La conception de l’ouvrage intégrant le procédé doit respecter les exigences de la réglementation incendie relatif aux bâtiments d’habitation, du code du travail et des ERP. Le produit Thermofloc F a une Euroclasse E. | E | Peter Seppele Gesellschaft m.b.H. (AT) | Document d'Application Technique (DTA) | 20/20-457_V2 | 2022-01-25 | 2022-07-20 | 2024-08-31 | 0 | NON | TNC (L'évaluation technique n'est plus valide) | 0 | Le Document d'Application Technique (DTA) n°20/20-457_V2 annule et remplace le Document d'Application Technique (DTA) n° 20/20-457_V1 Sur liste verte de la C2p à la date du référencement |  | 20/20-457_V1 | Le Document d'Application Technique (DTA) n°20/20-457_V2 annule et remplace le Document d'Application Technique (DTA) n° 20/20-457_V1 | 0 | 0 | #N/A | 0 | #N/A | #N/A | #N/A | #N/A | 0 |  | - Les bâtiments à ossature porteuse métallique ne sont pas visés. - Pour un emploi en isolation de rampant, le domaine d'emploi du référentiel technique dudit procédé est donné sans limite de hauteur. Cependant, le domaine d'emploi du référentiel technique de la charpente et de la couverture peuvent limiter la hauteur du domaine d'emploi. | - Les bâtiments à ossature porteuse métallique ne sont pas visés. - Pour un emploi en isolation de rampant, le domaine d'emploi du référentiel technique dudit procédé est donné sans limite de hauteur. Cependant, le domaine d'emploi du référentiel technique de la charpente et de la couverture peuvent limiter la hauteur du domaine d'emploi. |  | - TOITURE VENTILEE : ISOLATION DE TOITURE EN RAMPANT (CHARPENTES DU DTU 31.1 ou DTU 31.2 ou DTU 31.3) | [10 empty] | Document d'Application Technique (DTA) 20/20-457_V2 du procédé Thermofloc F : pose en : toiture rampante sous couverture ;
2023-06-08 |  |  |  | Vrac | Isolation thermique de mur en vrac des produits à base de ouate de cellulose | Isolation thermique de mur en vrac des produits à base de ouate de cellulose | Isocell F, Trendisol F, Dobry-Ekovilla F, France Cellulose F - Applications par insufflation ou projection humide en mur | fibres de cellulose | ISOCELL (FR) | NON | NON | NON | OUI | OUI | NON | NON | NON | NON | NON | - Pour un emploi en isolation de mur, le domaine d'emploi du référentiel technique dudit procédé est donné sans limite de hauteur. Cependant, les domaines d'emploi des référentiels techniques du cœur de paroi et du revêtement extérieur peuvent limiter la hauteur du domaine d'emploi. | NON | NON | NON |  | NON | NON |  | NON | NON | NON |  | - Les bâtiments à ossatures porteuses métalliques ne sont pas visés. | V2 | 85 (A priori) | Résistant au développement fongique | OUI | NON | 4 | 4 | 4 | 4 |  | 0,039 et 0,041 | SANS(1) | 4ème | OUI | Sans limite | OUI | Sans limite | MOYENNE | EB+ Locaux Privatifs | MONTAGNE (Altitude ≥ 900m & En zone très froide) | RAFRAICHIS | Ce procédé n’est pas destiné à rester apparent. Le procédé permet de satisfaire les exigences en vigueur. En particulier, il y a lieu pour l’entreprise de pose de :  S’assurer auprès du Maitre d’Ouvrage de la conformité des installations électriques avant la pose de l’isolant,  Respecter les prescriptions prévues au Dossier Technique et dans le NF DTU 24.1 sur la distance minimale vis-à-vis des conduits de fumée. La conception de l’ouvrage intégrant le procédé doit respecter les exigences de la réglementation incendie relative aux bâtiments d’habitation, relevant du code du travail et aux ERP. Le produit Isocell F, Trendisol F, Dobry-Ekovilla F, France Cellulose F a une classe de comportement en réaction au feu B-s2,d0 (cf. Annexe D1 - Tableau D1). | B-s2,d0 | ISOCELL (FR) | Avis technique | 20/13-289_V4 | 2022-10-10 | 2022-12-16 | 2027-06-30 | 1 | OUI | TC | 0 | L'Avis technique n°20/13-289_V4 annule et remplace l' Avis technique n° 20/13-289_V3 Sur liste verte de la C2p à la date du référencement |  | 20/13-289_V3 | L'Avis technique n°20/13-289_V4 annule et remplace l' Avis technique n° 20/13-289_V3 Sur liste verte de la C2p à la date du référencement | 1 | 0 | #N/A | 0 | #N/A | #N/A | #N/A | #N/A | 45 | 65 | - Les bâtiments à ossatures porteuses métalliques ne sont pas visés. - Pour un emploi en isolation de mur, le domaine d'emploi du référentiel technique dudit procédé est donné sans limite de hauteur. Cependant, les domaines d'emploi des référentiels techniques du cœur de paroi et du revêtement extérieur peuvent limiter la hauteur du domaine d'emploi. | - Les bâtiments à ossatures porteuses métalliques ne sont pas visés. - Pour un emploi en isolation de mur, le domaine d'emploi du référentiel technique dudit procédé est donné sans limite de hauteur. Cependant, les domaines d'emploi des référentiels techniques du cœur de paroi et du revêtement extérieur peuvent limiter la hauteur du domaine d'emploi. | - MUR EXTERIEUR : ISOLATION ENTRE MONTANTS DE MUR CONFORME AU NF DTU 31.2 AVEC PAREMENT EXTERIEUR VENTILE | - MUR EXTERIEUR : ISOLATION ENTRE MONTANTS DE MUR CONFORME AU NF DTU 31.2 AVEC PAREMENT EXTERIEUR VENTILE | 0,039 (Soufflage) 0,041 (Insufflation) 0,041 (Projection humide) | 0,039 (Soufflage) 0,041 (Insufflation) 0,041 (Projection humide) | 100 (Soufflage) 80 (Insufflation) 30 (Projection humide) | 580 (Soufflage) 400 (Insufflation) 200 (Projection humide) | 24 à 26 (Soufflage) 50 à 60 (Insufflation) 35 à 45 (Projection humide) | B-s2,d0 |  |  | 12/D/151 /779 |  | Avis technique 20/13-289_V4 du procédé Isocell F, Trendisol F, Dobry-Ekovilla F, France Cellulose F - Applications par insufflation ou projection humide en mur : pose en : COB du NF DTU 31.2 avec parement extérieur ventilé ;
2023-06-08 |  |  |  | Vrac | Isolation thermique de mur en vrac des produits à base de ouate de cellulose | Isolation thermique de mur en vrac des produits à base de ouate de cellulose | Grey Snow - IGLOO France – Watt Less – Ouatipi – Cellulo’Pro - Applications par insufflation ou projection humide en mur | fibres de cellulose | IGLOO France CELLULOSE (FR) | NON | NON | NON | OUI | OUI | NON | NON | NON | NON | NON | - Pour un emploi en isolation de mur, le domaine d'emploi du référentiel technique dudit procédé est donné sans limite de hauteur. Cependant, les domaines d'emploi des référentiels techniques du cœur de paroi et du revêtement extérieur peuvent limiter la hauteur du domaine d'emploi. | NON | NON | NON |  | NON | NON |  | NON | NON | NON |  | - Les bâtiments à ossatures porteuses métalliques ne sont pas visés. | V2 | 85 (A priori) | Résistant au développement fongique | OUI | NON | 4 | 4 | 4 | 4 |  | 0,040 et 0,042 | SANS(1) | 4ème | OUI | Sans limite | OUI | Sans limite | MOYENNE | EB+ Locaux Privatifs | MONTAGNE (Altitude ≥ 900m & En zone très froide) | RAFRAICHIS | Ce procédé n’est pas destiné à rester apparent. Le procédé permet de satisfaire les exigences en vigueur. En particulier, il y a lieu pour l’entreprise de pose de :  S’assurer auprès du Maitre d’Ouvrage de la conformité des installations électriques avant la pose de l’isolant,  Respecter les prescriptions prévues au Dossier Technique et dans le NF DTU 24.1 sur la distance minimale vis-à-vis des conduits de fumée. La conception de l’ouvrage intégrant le procédé doit respecter les exigences de la réglementation incendie relative aux bâtiments d’habitation, relevant du code du travail et aux ERP. Le produit Grey Snow - IGLOO France – Watt Less – Ouatipi – Cellulo’Pro est NPD. De ce fait, dans le cas des ERP, le procédé ne peut pas être mis en oeuvre en présence d'une lame d'air entre l'isolant et le parement intérieur. | NPD | IGLOO France CELLULOSE (FR) | Avis technique | 20/13-299_V3 | 2022-07-11 | 2022-12-16 | 2027-06-30 | 1 | OUI | TC | 0 | L'Avis technique n°20/13-299_V3 annule et remplace l' Avis technique n° 20/13-299_V2 Sur liste verte de la C2p à la date du référencement |  | 20/13-299_V2 | L'Avis technique n°20/13-299_V3 annule et remplace l' Avis technique n° 20/13-299_V2 Sur liste verte de la C2p à la date du référencement | 1 | 0 | #N/A | 0 | #N/A | #N/A | #N/A | #N/A | 46 | 66 | - Les bâtiments à ossatures porteuses métalliques ne sont pas visés. - Pour un emploi en isolation de mur, le domaine d'emploi du référentiel technique dudit procédé est donné sans limite de hauteur. Cependant, les domaines d'emploi des référentiels techniques du cœur de paroi et du revêtement extérieur peuvent limiter la hauteur du domaine d'emploi. | - Les bâtiments à ossatures porteuses métalliques ne sont pas visés. - Pour un emploi en isolation de mur, le domaine d'emploi du référentiel technique dudit procédé est donné sans limite de hauteur. Cependant, les domaines d'emploi des référentiels techniques du cœur de paroi et du revêtement extérieur peuvent limiter la hauteur du domaine d'emploi. | - MUR EXTERIEUR : ISOLATION ENTRE MONTANTS DE MUR CONFORME AU NF DTU 31.2 AVEC PAREMENT EXTERIEUR VENTILE | - MUR EXTERIEUR : ISOLATION ENTRE MONTANTS DE MUR CONFORME AU NF DTU 31.2 AVEC PAREMENT EXTERIEUR VENTILE | 0,04 (Soufflage) 0,042 (Insufflation) 0,042 (Projection humide) | 0,04 (Soufflage) 0,042 (Insufflation) 0,042 (Projection humide) | 100 (Soufflage) 45 (Insufflation) 30 (Projection humide) | 580 (Soufflage) 450 (Insufflation) 200 (Projection humide) | 23 à 25 (Soufflage) 48 à 58 (Insufflation) 35 à 45 (Projection humide) | NPD |  |  | 12/D/157/784/17 | https://www.base-inies.fr/iniesV4/dist/consultation.html?id=33305 https://www.base-inies.fr/iniesV4/dist/consultation.html?id=33306 | Avis technique 20/13-299_V3 du procédé Grey Snow - IGLOO France – Watt Less – Ouatipi – Cellulo’Pro - Applications par insufflation ou projection humide en mur : pose en : COB du NF DTU 31.2 avec parement extérieur ventilé ;
2023-06-08 |  |  |  | Vrac | Isolation thermique de mur en vrac des produits à base de ouate de cellulose | Isolation thermique de mur en vrac des produits à base de ouate de cellulose | iQ3, iQ3 CELLULOSE, CELLULOSE iQ3 - Applications en mur par insufflation | fibres de cellulose | ISOPROC (BE) | NON | NON | NON | OUI | OUI | NON | NON | NON | NON | NON | - Pour un emploi en isolation de mur, le domaine d'emploi du référentiel technique dudit procédé est donné sans limite de hauteur. Cependant, les domaines d'emploi des référentiels techniques du cœur de paroi et du revêtement extérieur peuvent limiter la hauteur du domaine d'emploi. | NON | NON | NON |  | NON | NON |  | NON | NON | NON |  | - Les bâtiments à ossatures porteuses métalliques ne sont pas visés. | V2 | 85 (A priori) | Résistant au développement fongique | OUI | NON | 4 | 4 | 4 | 4 |  | 0.039 | SANS(1) | 4ème | OUI | Sans limite | OUI | Sans limite | MOYENNE | EB+ Locaux Privatifs | MONTAGNE (Altitude ≥ 900m & En zone très froide) | RAFRAICHIS | Ce procédé n’est pas destiné à rester apparent. Le procédé permet de satisfaire les exigences en vigueur. En particulier, il y a lieu pour l’entreprise de pose de :  S’assurer auprès du Maitre d’Ouvrage de la conformité des installations électriques avant la pose de l’isolant,  Respecter les prescriptions prévues au Dossier Technique et dans la norme NF DTU 24.1 sur la distance minimale vis-à-vis des conduits de fumée. La conception de l’ouvrage intégrant le procédé doit respecter les exigences de la réglementation incendie relative aux bâtiments d’habitation, relevant du code du travail et aux ERP. Le produit iQ3, iQ3 CELLULOSE, CELLULOSE iQ3 a une classe de comportement en réaction au feu B-s2,d0 (cf. annexe D1 - Tableau D1). | B-s2,d0 | ISOPROC (BE) | Avis technique | 20/15-361_V4 | 2022-07-11 | 2022-12-16 | 2027-06-30 | 1 | OUI | TC | 0 | L'Avis technique n°20/15-361_V4 annule et remplace l' Avis technique n° 20/15-361_V3 Sur liste verte de la C2p à la date du référencement |  | 20/15-361_V3 | L'Avis technique n°20/15-361_V4 annule et remplace l' Avis technique n° 20/15-361_V3 Sur liste verte de la C2p à la date du référencement | 1 | 0 | #N/A | 0 | #N/A | #N/A | #N/A | #N/A | 47 | 67 | - Les bâtiments à ossatures porteuses métalliques ne sont pas visés. - Pour un emploi en isolation de mur, le domaine d'emploi du référentiel technique dudit procédé est donné sans limite de hauteur. Cependant, les domaines d'emploi des référentiels techniques du cœur de paroi et du revêtement extérieur peuvent limiter la hauteur du domaine d'emploi. | - Les bâtiments à ossatures porteuses métalliques ne sont pas visés. - Pour un emploi en isolation de mur, le domaine d'emploi du référentiel technique dudit procédé est donné sans limite de hauteur. Cependant, les domaines d'emploi des référentiels techniques du cœur de paroi et du revêtement extérieur peuvent limiter la hauteur du domaine d'emploi. | - MUR EXTERIEUR : ISOLATION ENTRE MONTANTS DE MUR CONFORME AU NF DTU 31.2 AVEC PAREMENT EXTERIEUR VENTILE | - MUR EXTERIEUR : ISOLATION ENTRE MONTANTS DE MUR CONFORME AU NF DTU 31.2 AVEC PAREMENT EXTERIEUR VENTILE | 0.039 | 0.039 | 55 (Insufflation) | 450 (Insufflation) | 41 à 57 (Insufflation) | B-s2,d0 |  |  | 16/D/207/1158 |  | Avis technique 20/15-361_V4 du procédé iQ3, iQ3 CELLULOSE, CELLULOSE iQ3 - Applications en mur par insufflation : pose en : COB du NF DTU 31.2 avec parement extérieur ventilé ;
2023-06-08 | NON | NON |  | Panneaux ou rouleaux | Isolation thermique de comble en panneau ou rouleau des produits à base de fibres végétales ou animales | Isolation thermique de comble en panneau ou rouleau des produits à base de fibres végétales ou animales | Biofib’ Trio - Application en combles | fibres de chanvre, de lin et de coton | Cavac Biomatériaux (FR) | NON | NON | NON | NON | NON | NON | NON | NON | NON | NON |  | NON | OUI | OUI | - Pour un emploi en isolation de rampant, le domaine d'emploi du référentiel technique dudit procédé est donné sans limite de hauteur. Cependant, le domaine d'emploi du référentiel technique de la charpente et de la couverture peuvent limiter la hauteur du domaine d'emploi. | NON | NON |  | OUI | OUI | NON |  | - Les bâtiments à ossature porteuse métallique ne sont pas visés. | V3 | 85 | Résistant au développement fongique (Classe 1a) | OUI | OUI | 4 | 4 | 4 | 4 |  | 0.038 | SANS(1) | 4ème | OUI | Sans limite | OUI | Sans limite | MOYENNE | EB+ Locaux Collectifs | MONTAGNE (Altitude ≥ 900m & En zone très froide) | RAFRAICHIS | Dispositions générales Ce procédé n’est pas destiné à rester apparent. Le procédé permet de satisfaire les exigences en vigueur. En particulier, le Maître d’Ouvrage doit fournir à l’entreprise de pose les éléments de preuve de la conformité :  Des installations électriques,  Des dispositions relatives aux distances de sécurité entre le conduit et l’élément combustible le plus proche conformément aux DTU 24.2.1, 24.2.2 et 24.2.3. Dispositions relatives aux bâtiments d’habitation Les parements intérieurs doivent répondre aux critères du « Guide de l’isolation par l’intérieur des bâtiments d’habitation du point de vue des risques en cas d’incendie » (Cahier CSTB 3231), et être posés conformément aux DTU et Avis Techniques en vigueur. Dispositions applicables aux bâtiments relevant du code de travail Dans le cas des bâtiments dont le plancher bas du dernier niveau est situé à plus de 8 mètres du sol, se référer au e-Cahier CSTB 3231 « Guide de l’isolation par l’intérieur des bâtiments d’habitation du point de vue des risques en cas d’incendie » (juin 2000). Dispositions relatives aux établissements recevant du public Dans le cas particulier des ERP, se reporter au guide d’emploi des isolants combustibles dans les ERP (annexe à l’arrêté publié au J.O. du 28 juillet 2007). En particulier :  Le procédé ne peut pas être mis en oeuvre en présence d’une lame d’air entre l’isolant et le parement intérieur,  Recoupement de l’isolant et de toute lame d’air à son contact. En toiture, les mailles de surface d’application sont limitées à 300 m² en sous-face de toiture. | NPD | Coopérative Cavac (FR) | Avis Technique | 20/14-330_V2 | 2022-10-11 | 2023-01-19 | 2030-01-31 | 1 | OUI | TC | 0 | L'Avis Technique n°20/14-330_V2 annule et remplace l' Avis Technique n° 20/14-330_V1 Sur liste verte de la C2p à la date du référencement |  | 20/14-330_V1 | L'Avis Technique n°20/14-330_V2 annule et remplace l' Avis Technique n° 20/14-330_V1 Sur liste verte de la C2p à la date du référencement | 1 | 0 | #N/A | 0 | #N/A | #N/A | #N/A | #N/A | 48 | 68 | - Les bâtiments à ossature porteuse métallique ne sont pas visés. - Pour un emploi en isolation de rampant, le domaine d'emploi du référentiel technique dudit procédé est donné sans limite de hauteur. Cependant, le domaine d'emploi du référentiel technique de la charpente et de la couverture peuvent limiter la hauteur du domaine d'emploi. | - Les bâtiments à ossature porteuse métallique ne sont pas visés. - Pour un emploi en isolation de rampant, le domaine d'emploi du référentiel technique dudit procédé est donné sans limite de hauteur. Cependant, le domaine d'emploi du référentiel technique de la charpente et de la couverture peuvent limiter la hauteur du domaine d'emploi. |  | - TOITURE VENTILEE : ISOLATION DE TOITURE EN RAMPANT (CHARPENTES DU DTU 31.1 ou DTU 31.2 ou DTU 31.3) - COMBLES PERDUS : ISOLATION DE PLANCHER DE COMBLES PERDUS - PLANCHER : ISOLATION DE PLANCHER INTERMEDIAIRE ENTRE SOLIVES - PLAFOND : ISOLATION DE FAUX PLAFOND SUSPENDU SUR PLANCHER INTERMEDIAIRE SOLIVé | [9 empty] | https://www.base-inies.fr/iniesV4/dist/consultation.html?id=32950 | Avis Technique 20/14-330_V2 du procédé Biofib’ Trio - Application en combles : pose en : toiture rampante sous couverture ; plancher de combles perdus ; plancher intermédiaire entre solives (plancher entre deux locaux chauffés simultanément) ; en plénum de plafond ;
2023-06-08 |  |  |  | Vrac | Isolation thermique de mur en vrac des produits à base de ouate de cellulose | Isolation thermique de mur en vrac des produits à base de ouate de cellulose | ISOLANT ÉCOLOGIQUE SEMI, DOLCEA, CELLIPURE, DOMOSANIX, CELLECO - Applications en mur par insufflation | fibres de cellulose | ISOPROC (BE) | NON | NON | NON | OUI | OUI | NON | NON | NON | NON | NON | Pour un emploi en isolation de mur, le domaine d'emploi du référentiel technique dudit procédé est donné sans limite de hauteur. Cependant, les domaines d'emploi des référentiels techniques du cœur de paroi et du revêtement extérieur peuvent limiter la hauteur du domaine d'emploi. | NON | NON | NON |  | NON | NON |  | NON | NON | NON |  | Extension de l’Avis Technique 20/15-361_V4 | V2 | 85 (A priori) | Résistant au développement fongique | OUI | NON | 4 | 4 | 4 | 4 |  | 0.039 | SANS(1) | 4ème | OUI | Sans limite | OUI | Sans limite | MOYENNE | EB+ Locaux Privatifs | MONTAGNE (Altitude ≥ 900m & En zone très froide) | RAFRAICHIS | Ce procédé n’est pas destiné à rester apparent. Le procédé permet de satisfaire les exigences en vigueur. En particulier, il y a lieu pour l’entreprise de pose de :  S’assurer auprès du Maitre d’Ouvrage de la conformité des installations électriques avant la pose de l’isolant,  Respecter les prescriptions prévues au Dossier Technique et dans la norme NF DTU 24.1 sur la distance minimale vis-à-vis des conduits de fumée. La conception de l’ouvrage intégrant le procédé doit respecter les exigences de la réglementation incendie relative aux bâtiments d’habitation, relevant du code du travail et aux ERP. Le produit iQ3, iQ3 CELLULOSE, CELLULOSE iQ3 a une classe de comportement en réaction au feu B-s2,d0 (cf. annexe D1 - Tableau D1). | B-s2,d0 | SEMI SARL (FR) | Avis technique | 20/15-361_V4-E1 | 2022-07-11 | 2023-01-09 | 2027-06-30 | 1 | OUI | TC | 0 |  |  |  | Sur liste verte de la C2p à la date du référencement | 1 | 0 | #N/A | 0 | #N/A | #N/A | #N/A | #N/A | 49 | 69 | Extension de l’Avis Technique 20/15-361_V4 Pour un emploi en isolation de mur, le domaine d'emploi du référentiel technique dudit procédé est donné sans limite de hauteur. Cependant, les domaines d'emploi des référentiels techniques du cœur de paroi et du revêtement extérieur peuvent limiter la hauteur du domaine d'emploi. | Extension de l’Avis Technique 20/15-361_V4 Pour un emploi en isolation de mur, le domaine d'emploi du référentiel technique dudit procédé est donné sans limite de hauteur. Cependant, les domaines d'emploi des référentiels techniques du cœur de paroi et du revêtement extérieur peuvent limiter la hauteur du domaine d'emploi. | - MUR EXTERIEUR : ISOLATION ENTRE MONTANTS DE MUR CONFORME AU NF DTU 31.2 AVEC PAREMENT EXTERIEUR VENTILE | - MUR EXTERIEUR : ISOLATION ENTRE MONTANTS DE MUR CONFORME AU NF DTU 31.2 AVEC PAREMENT EXTERIEUR VENTILE | [10 empty] | Avis technique 20/15-361_V4-E1 du procédé ISOLANT ÉCOLOGIQUE SEMI, DOLCEA, CELLIPURE, DOMOSANIX, CELLECO - Applications en mur par insufflation : pose en : COB du NF DTU 31.2 avec parement extérieur ventilé ;
2023-06-08 |  |  |  | Vrac | Isolation thermique de mur en vrac des produits à base de ouate de cellulose | Isolation thermique de mur en vrac des produits à base de ouate de cellulose | UniverCell® + - Applications par insufflation ou projection humide en mur | fibres de cellulose | SOPREMA SAS (FR) | NON | NON | NON | OUI | OUI | NON | NON | NON | NON | NON | - Pour un emploi en isolation de mur, le domaine d'emploi du référentiel technique dudit procédé est donné sans limite de hauteur. Cependant, les domaines d'emploi des référentiels techniques du cœur de paroi et du revêtement extérieur peuvent limiter la hauteur du domaine d'emploi. | NON | NON | NON |  | NON | NON |  | NON | NON | NON |  | - Les bâtiments à ossature porteuse métallique ne sont pas visés. | V2 | 85 (A priori) | Résistant au développement fongique | OUI | NON | 4 | 4 | 4 | 4 |  | 0,039 à 0,041 | SANS(1) | 4ème | OUI | Sans limite | OUI | Sans limite | MOYENNE | EB+ Locaux Privatifs | MONTAGNE (Altitude ≥ 900m & En zone très froide) | RAFRAICHIS | Ce procédé n’est pas destiné à rester apparent. Le procédé permet de satisfaire les exigences en vigueur. En particulier, il y a lieu pour l’entreprise de pose de :  S’assurer auprès du Maitre d’Ouvrage de la conformité des installations électriques avant la pose de l’isolant ;  Respecter les prescriptions prévues au Dossier Technique et dans la norme NF DTU 24.1 sur la distance minimale vis-à-vis des conduits de fumée. La conception de l’ouvrage intégrant le procédé doit respecter les exigences de la réglementation incendie relative aux bâtiments d’habitation, relevant du code du travail et aux ERP. Le produit UniverCell® + est NPD. De ce fait, dans le cas des ERP, le procédé ne peut pas être mis en oeuvre en présence d'une lame d'air entre l'isolant et le parement intérieur. | NPD | SOPREMA SAS (FR) | Avis technique | 20/17-401_V4 | 2022-10-11 | 2022-11-08 | 2027-06-30 | 1 | OUI | TC | 0 | L'Avis technique n°20/17-401_V4 annule et remplace l' Avis technique n° 20/17-401_V3 Sur liste verte de la C2p à la date du référencement |  | 20/17-401_V3 | L'Avis technique n°20/17-401_V4 annule et remplace l' Avis technique n° 20/17-401_V3 Sur liste verte de la C2p à la date du référencement | 1 | 0 | #N/A | 0 | #N/A | #N/A | #N/A | #N/A | 50 | 70 | - Les bâtiments à ossature porteuse métallique ne sont pas visés. - Pour un emploi en isolation de mur, le domaine d'emploi du référentiel technique dudit procédé est donné sans limite de hauteur. Cependant, les domaines d'emploi des référentiels techniques du cœur de paroi et du revêtement extérieur peuvent limiter la hauteur du domaine d'emploi. | - Les bâtiments à ossature porteuse métallique ne sont pas visés. - Pour un emploi en isolation de mur, le domaine d'emploi du référentiel technique dudit procédé est donné sans limite de hauteur. Cependant, les domaines d'emploi des référentiels techniques du cœur de paroi et du revêtement extérieur peuvent limiter la hauteur du domaine d'emploi. | - MUR EXTERIEUR : ISOLATION ENTRE MONTANTS DE MUR CONFORME AU NF DTU 31.2 AVEC PAREMENT EXTERIEUR VENTILE | - MUR EXTERIEUR : ISOLATION ENTRE MONTANTS DE MUR CONFORME AU NF DTU 31.2 AVEC PAREMENT EXTERIEUR VENTILE | 0,039 (Soufflage) 0,042 (Insufflation) 0,041 (Projection humide) | 0,039 (Soufflage) 0,042 (Insufflation) 0,041 (Projection humide) | 100 (Soufflage) 50 (Insufflation) 30 (Projection humide) | 590 (Soufflage) 450 (Insufflation) 200 (Projection humide) | 23 à 35 (Soufflage) 50 à 60 (Insufflation) 40 à 50 (Projection humide) | NPD |  |  | 18/D/141/1269 | https://www.base-inies.fr/iniesV4/dist/consultation.html?id=30645 https://www.base-inies.fr/iniesV4/dist/consultation.html?id=30639 | Avis technique 20/17-401_V4 du procédé UniverCell® + - Applications par insufflation ou projection humide en mur : pose en : COB du NF DTU 31.2 avec parement extérieur ventilé ;
2023-06-08 |  |  |  | Vrac | Isolation thermique de comble en vrac des produits à base de fibres végétales ou animales | Isolation thermique de comble en vrac des produits à base de fibres végétales ou animales | COTON-FRP, NITA-COTON-FRP, INNOCOTON, COTON SOLIDAIRE, DOMOSANIX, NITA-COTTON | fibres de textiles issus de recyclage | RMT ISOLATION S.L. (ES) | NON | NON | NON | NON | NON | NON | NON | NON | NON | NON |  | NON | NON | OUI |  | NON | NON |  | NON | NON | NON |  |  | V2 |  |  | OUI | non | 4 | 4 | 4 | 4 |  | 0.046 | SANS(1) | 4ème | OUI | Sans limite | OUI | Sans limite | MOYENNE | EB | MONTAGNE (Altitude ≥ 900m & En zone très froide) | RAFRAICHIS | Dispositions générales Ce procédé n’est pas destiné à rester apparent. Le procédé permet de satisfaire les exigences en vigueur. En particulier, il y a lieu pour l’entreprise de pose de :  S’assurer auprès du Maitre d’Ouvrage de la conformité des installations électriques avant la pose de l’isolant,  Respecter les prescriptions prévues au Dossier Technique et dans le CPT 3693_V2 sur : - La protection des spots encastrés dans le plafond ; - La distance minimale vis-à-vis des conduits de fumée.  La conception de l’ouvrage intégrant le procédé doit respecter les exigences de la réglementation incendie relatives : aux bâtiments d’habitation, code du travail et ERP lorsqu’ils sont visés dans le domaine d’emploi. | B-s2,d0 | RMT ISOLATION S.L. (ES) | Document d'Application Technique (DTA) | 20/16-374_V2 | 2019-05-27 | 2019-10-31 | 2025-08-31 | 1 | OUI | TC | 0 | Le Document d'Application Technique (DTA) n°20/16-374_V2 annule et remplace le Document d'Application Technique (DTA) n° 20/16-374_V1 Sur liste verte de la C2p à la date du référencement |  | 20/16-374_V1 | Le Document d'Application Technique (DTA) n°20/16-374_V2 annule et remplace le Document d'Application Technique (DTA) n° 20/16-374_V1 Sur liste verte de la C2p à la date du référencement | 1 | 0 | #N/A | 0 | #N/A | #N/A | #N/A | #N/A | 51 | 71 |  |  |  | - COMBLES PERDUS : ISOLATION DE PLANCHER DE COMBLES PERDUS | [10 empty] | Document d'Application Technique (DTA) 20/16-374_V2 du procédé COTON-FRP, NITA-COTON-FRP, INNOCOTON, COTON SOLIDAIRE, DOMOSANIX, NITA-COTTON : pose en : plancher de combles perdus ;
2023-06-08 |  |  |  | Vrac | Isolation thermique de comble en vrac des produits à base de fibres végétales ou animales | Isolation thermique de comble en vrac des produits à base de fibres végétales ou animales | ISOTEXTIL | fibres de textiles issus de recyclage | ISOPARTNER (FR) | NON | NON | NON | NON | NON | NON | NON | NON | NON | NON |  | NON | NON | OUI |  | NON | NON |  | NON | NON | NON |  | - Extension de l’Avis Technique 20/16-374_V2 | V2 |  |  | OUI | non | 4 | 4 | 4 | 4 |  | 0.046 | SANS(1) | 4ème | OUI | Sans limite | OUI | Sans limite | MOYENNE | EB | MONTAGNE (Altitude ≥ 900m & En zone très froide) | RAFRAICHIS | Dispositions générales Ce procédé n’est pas destiné à rester apparent. Le procédé permet de satisfaire les exigences en vigueur. En particulier, il y a lieu pour l’entreprise de pose de :  S’assurer auprès du Maitre d’Ouvrage de la conformité des installations électriques avant la pose de l’isolant,  Respecter les prescriptions prévues au Dossier Technique et dans le CPT 3693_V2 sur : - La protection des spots encastrés dans le plafond ; - La distance minimale vis-à-vis des conduits de fumée.  La conception de l’ouvrage intégrant le procédé doit respecter les exigences de la réglementation incendie relatives : aux bâtiments d’habitation, code du travail et ERP lorsqu’ils sont visés dans le domaine d’emploi. | B-s2,d0 | RMT ISOLATION S.L. (ES) | Document d'Application Technique (DTA) | 20/16-374_V2-E1 | 2019-05-27 | 2019-10-31 | 2025-08-31 | 1 | OUI | TC | 0 | Le Document d'Application Technique (DTA) n°20/16-374_V2-E1 annule et remplace le Document d'Application Technique (DTA) n° 20/16-374_V1-E1 Sur liste verte de la C2p à la date du référencement |  | 20/16-374_V1-E1 | Le Document d'Application Technique (DTA) n°20/16-374_V2-E1 annule et remplace le Document d'Application Technique (DTA) n° 20/16-374_V1-E1 Sur liste verte de la C2p à la date du référencement | 1 | 0 | #N/A | 0 | #N/A | #N/A | #N/A | #N/A | 52 | 72 | - Extension de l’Avis Technique 20/16-374_V2 | - Extension de l’Avis Technique 20/16-374_V2 |  | - COMBLES PERDUS : ISOLATION DE PLANCHER DE COMBLES PERDUS | [10 empty] | Document d'Application Technique (DTA) 20/16-374_V2-E1 du procédé ISOTEXTIL : pose en : plancher de combles perdus ;
2023-06-08 |  |  |  | Vrac | Isolation thermique de comble en vrac des produits à base de fibres végétales ou animales | Isolation thermique de comble en vrac des produits à base de fibres végétales ou animales | COTONWOOL® - BRICO-OUATE® - THERMOFEEL® | fibres de textiles issus de recyclage | BUITEX INDUSTRIE (FR) | NON | NON | NON | NON | NON | NON | NON | NON | NON | NON |  | NON | NON | OUI | - Pour un emploi en isolation de rampant, le domaine d'emploi du référentiel technique dudit procédé est donné sans limite de hauteur. Cependant, le domaine d'emploi du référentiel technique de la charpente et de la couverture peuvent limiter la hauteur du domaine d'emploi. | NON | NON |  | NON | NON | NON |  | - Les bâtiments à ossature porteuse métallique ne sont pas visés. - La limite d'emploi donnée en locaux rafraichis est induite par celle donnée dans le référentiel du support. | V3 | 85 | Résistant au développement fongique (Classe 0 ou Classe 1) | OUI | NON | 4 | 4 | 4 | 4 |  |  | SANS(1) | 4ème | OUI | 8 | OUI | Sans limite | MOYENNE | EB+ Locaux Privatifs | MONTAGNE (Altitude ≥ 900m & En zone très froide) | RAFRAICHIS | Ce procédé n'est pas destiné à rester apparent côté chaud. Le produit ne doit être en aucun cas exposé à une source de chaleur intense (soudure, flamme, étincelle). Le procédé permet de satisfaire les exigences en v igueur. En particulier, il y a lieu pour l'entreprise de pose de :  S'assurer auprès du Maître d'Ouvrage de la conformité des installations électriques avant la pose de l'isolant ;  Vérifier la conformité des dispositions relatives aux distances de sécurité entre le conduit et l'élément combustible le plus proche conformément à la norme NF DTU 24.1 et à l'e-cahier du CSTB 3816 de juillet 2020, et pour les foyers ouverts ou fermés les dispositions de la norme NF DTU 24.2 P1. La conception de l'ouvrage intégrant le procédé doit respecter les exigences de la réglementation sécurité incendie relative aux bâtiments d'habitation, aux bâtiments relevant du code de travail et aux ERP. Conduits de fumée La norme NF DTU 24.1 et l'e-cahier du CSTB 3816 prévoient des dispositions relatives à la sécurité incendie qui dépend de la nature du conduit de fumée, de sa classe de température et de la résistance thermique de la paroi du conduit. Il convient de respecter en tous points ces dispositions. Canalisations électriques L'applicateur doit s'assurer que les canalisations électriques posées dans les vides de construction sont placées sous conduit non-propagateur de la flamme (P).Se référer à la norme NF C 15 100 (Installations à basse tension et équipements). Éléments dégageant de la chaleur  Spots encastrés et sources ponctuelles de chaleur : la présence de spots encastrés non protégés et donc en contact avec le produit peut induire un risque d'échauffement local non maitrisé. Il convient de respecter les dispositions prévues dans le Cahier du CSTB 3693_V2 de juin 2015, § 5.1.2 notamment, et dans le Dossier Technique.  En rénovation les DPM prévoient à qui incombe la responsabilité de la dépose des éventuels spots présents et la mise en état du plancher support. Il convient de reboucher les trous et remettre en état le support une fois les spots enlevés. | B-s2,d0 | BUITEX INDUSTRIE (FR) | Avis technique | 20/17-398_V2 | 2022-12-13 | 2023-01-20 | 2030-03-31 | 1 | OUI | TC | 0 | L'Avis technique n°20/17-398_V2 annule et remplace l' Avis technique n° 20/17-398_V1 Sur liste verte de la C2p à la date du référencement |  | 20/17-398_V1 | L'Avis technique n°20/17-398_V2 annule et remplace l' Avis technique n° 20/17-398_V1 Sur liste verte de la C2p à la date du référencement | 1 | 0 | #N/A | 0 | #N/A | #N/A | #N/A | #N/A | 53 | 73 | - Les bâtiments à ossature porteuse métallique ne sont pas visés. - La limite d'emploi donnée en locaux rafraichis est induite par celle donnée dans le référentiel du support. | - Les bâtiments à ossature porteuse métallique ne sont pas visés. - La limite d'emploi donnée en locaux rafraichis est induite par celle donnée dans le référentiel du support. |  | - COMBLES PERDUS : ISOLATION DE PLANCHER DE COMBLES PERDUS | 0.042 | 0.042 | 125 | 735 | 12,5 (±2,5) | B-s2,d0 |  |  | 13/D/116/884/9 | https://www.base-inies.fr/iniesV4/dist/consultation.html?id=34384 | Avis technique 20/17-398_V2 du procédé COTONWOOL® - BRICO-OUATE® - THERMOFEEL® : pose en : plancher de combles perdus ;
2023-06-08 |  |  |  | Vrac | Isolation thermique de mur en vrac des produits à base de ouate de cellulose | Isolation thermique de mur en vrac des produits à base de ouate de cellulose | Therméo ouate de cellulose, ThermaCell, SopraCell - Applications par insufflation ou projection humide en mur | fibres de cellulose | SOPREMA SAS (FR) | NON | NON | NON | OUI | OUI | NON | NON | NON | NON | NON | - Pour un emploi en isolation de mur, le domaine d'emploi du référentiel technique dudit procédé est donné sans limite de hauteur. Cependant, les domaines d'emploi des référentiels techniques du cœur de paroi et du revêtement extérieur peuvent limiter la hauteur du domaine d'emploi. | NON | NON | NON |  | NON | NON |  | NON | NON | NON |  | - Extension de l’Avis Technique 20/17-401_V4 - Les bâtiments à ossature porteuse métallique ne sont pas visés. | V2 | 85 (A priori) | Résistant au développement fongique | OUI | NON | 4 | 4 | 4 | 4 |  | 0,039 à 0,041 | SANS(1) | 4ème | OUI | Sans limite | OUI | Sans limite | MOYENNE | EB+ Locaux Privatifs | MONTAGNE (Altitude ≥ 900m & En zone très froide) | RAFRAICHIS | Ce procédé n’est pas destiné à rester apparent. Le procédé permet de satisfaire les exigences en vigueur. En particulier, il y a lieu pour l’entreprise de pose de :  S’assurer auprès du Maitre d’Ouvrage de la conformité des installations électriques avant la pose de l’isolant ;  Respecter les prescriptions prévues au Dossier Technique et dans la norme NF DTU 24.1 sur la distance minimale vis-à-vis des conduits de fumée. La conception de l’ouvrage intégrant le procédé doit respecter les exigences de la réglementation incendie relative aux bâtiments d’habitation, relevant du code du travail et aux ERP. Le produit Therméo ouate de cellulose, ThermaCell, SopraCell est NPD. De ce fait, dans le cas des ERP, le procédé ne peut pas être mis en oeuvre en présence d'une lame d'air entre l'isolant et le parement intérieur. | NPD | SOPREMA SAS (FR) | Avis technique | 20/17-401_V4-E1 | 2022-10-11 | 2022-11-14 | 2027-06-30 | 1 | OUI | TC | 0 | L'Avis technique n°20/17-401_V4-E1 annule et remplace l' Avis technique n° 20/17-401_V3-E1 Sur liste verte de la C2p à la date du référencement |  | 20/17-401_V3-E1 | L'Avis technique n°20/17-401_V4-E1 annule et remplace l' Avis technique n° 20/17-401_V3-E1 Sur liste verte de la C2p à la date du référencement | 1 | 0 | #N/A | 0 | #N/A | #N/A | #N/A | #N/A | 54 | 74 | - Extension de l’Avis Technique 20/17-401_V4 - Les bâtiments à ossature porteuse métallique ne sont pas visés. - Pour un emploi en isolation de mur, le domaine d'emploi du référentiel technique dudit procédé est donné sans limite de hauteur. Cependant, les domaines d'emploi des référentiels techniques du cœur de paroi et du revêtement extérieur peuvent limiter la hauteur du domaine d'emploi. | - Extension de l’Avis Technique 20/17-401_V4 - Les bâtiments à ossature porteuse métallique ne sont pas visés. - Pour un emploi en isolation de mur, le domaine d'emploi du référentiel technique dudit procédé est donné sans limite de hauteur. Cependant, les domaines d'emploi des référentiels techniques du cœur de paroi et du revêtement extérieur peuvent limiter la hauteur du domaine d'emploi. | - MUR EXTERIEUR : ISOLATION ENTRE MONTANTS DE MUR CONFORME AU NF DTU 31.2 AVEC PAREMENT EXTERIEUR VENTILE | - MUR EXTERIEUR : ISOLATION ENTRE MONTANTS DE MUR CONFORME AU NF DTU 31.2 AVEC PAREMENT EXTERIEUR VENTILE | [9 empty] | https://www.base-inies.fr/iniesV4/dist/consultation.html?id=30646 https://www.base-inies.fr/iniesV4/dist/consultation.html?id=30640 | Avis technique 20/17-401_V4-E1 du procédé Therméo ouate de cellulose, ThermaCell, SopraCell - Applications par insufflation ou projection humide en mur : pose en : COB du NF DTU 31.2 avec parement extérieur ventilé ;
2023-06-08 |  |  |  | Vrac | Isolation thermique de mur en vrac des produits à base de ouate de cellulose | Isolation thermique de mur en vrac des produits à base de ouate de cellulose | PAVAFLOC, PAVACELL, VALOCELL, DOUCELL - Applications par insufflation ou projection humide en mur | fibres de cellulose | SOPREMA SAS (FR) | NON | NON | NON | OUI | OUI | NON | NON | NON | NON | NON | - Pour un emploi en isolation de mur, le domaine d'emploi du référentiel technique dudit procédé est donné sans limite de hauteur. Cependant, les domaines d'emploi des référentiels techniques du cœur de paroi et du revêtement extérieur peuvent limiter la hauteur du domaine d'emploi. | NON | NON | NON |  | NON | NON |  | NON | NON | NON |  | - Extension de l’Avis Technique 20/17-401_V4 - Les bâtiments à ossature porteuse métallique ne sont pas visés. | V2 | 85 (A priori) | Résistant au développement fongique | OUI | NON | 4 | 4 | 4 | 4 |  | 0,039 à 0,041 | SANS(1) | 4ème | OUI | Sans limite | OUI | Sans limite | MOYENNE | EB+ Locaux Privatifs | MONTAGNE (Altitude ≥ 900m & En zone très froide) | RAFRAICHIS | Ce procédé n’est pas destiné à rester apparent. Le procédé permet de satisfaire les exigences en vigueur. En particulier, il y a lieu pour l’entreprise de pose de :  S’assurer auprès du Maitre d’Ouvrage de la conformité des installations électriques avant la pose de l’isolant ;  Respecter les prescriptions prévues au Dossier Technique et dans la norme NF DTU 24.1 sur la distance minimale vis-à-vis des conduits de fumée. La conception de l’ouvrage intégrant le procédé doit respecter les exigences de la réglementation incendie relative aux bâtiments d’habitation, relevant du code du travail et aux ERP. Le produit PAVAFLOC, PAVACELL, VALOCELL, DOUCELL est NPD. De ce fait, dans le cas des ERP, le procédé ne peut pas être mis en oeuvre en présence d'une lame d'air entre l'isolant et le parement intérieur. | NPD | SOPREMA SAS (FR) | Avis technique | 20/17-401_V4-E2 | 2022-10-11 | 2022-11-14 | 2027-06-30 | 1 | OUI | TC | 0 | L'Avis technique n°20/17-401_V4-E2 annule et remplace l' Avis technique n° 20/17-401_V3-E2 Sur liste verte de la C2p à la date du référencement |  | 20/17-401_V3-E2 | L'Avis technique n°20/17-401_V4-E2 annule et remplace l' Avis technique n° 20/17-401_V3-E2 Sur liste verte de la C2p à la date du référencement | 1 | 0 | #N/A | 0 | #N/A | #N/A | #N/A | #N/A | 55 | 75 | - Extension de l’Avis Technique 20/17-401_V4 - Les bâtiments à ossature porteuse métallique ne sont pas visés. - Pour un emploi en isolation de mur, le domaine d'emploi du référentiel technique dudit procédé est donné sans limite de hauteur. Cependant, les domaines d'emploi des référentiels techniques du cœur de paroi et du revêtement extérieur peuvent limiter la hauteur du domaine d'emploi. | - Extension de l’Avis Technique 20/17-401_V4 - Les bâtiments à ossature porteuse métallique ne sont pas visés. - Pour un emploi en isolation de mur, le domaine d'emploi du référentiel technique dudit procédé est donné sans limite de hauteur. Cependant, les domaines d'emploi des référentiels techniques du cœur de paroi et du revêtement extérieur peuvent limiter la hauteur du domaine d'emploi. | - MUR EXTERIEUR : ISOLATION ENTRE MONTANTS DE MUR CONFORME AU NF DTU 31.2 AVEC PAREMENT EXTERIEUR VENTILE | - MUR EXTERIEUR : ISOLATION ENTRE MONTANTS DE MUR CONFORME AU NF DTU 31.2 AVEC PAREMENT EXTERIEUR VENTILE | [9 empty] | https://www.base-inies.fr/iniesV4/dist/consultation.html?id=30647 https://www.base-inies.fr/iniesV4/dist/consultation.html?id=30641 | Avis technique 20/17-401_V4-E2 du procédé PAVAFLOC, PAVACELL, VALOCELL, DOUCELL - Applications par insufflation ou projection humide en mur : pose en : COB du NF DTU 31.2 avec parement extérieur ventilé ;
2023-06-08 | NON | NON |  | Panneaux ou rouleaux | Isolation thermique de comble en panneau ou rouleau des produits à base de fibres végétales ou animales | Isolation thermique de comble en panneau ou rouleau des produits à base de fibres végétales ou animales | COTONWOOL FLEX 25 - Application en combles | fibres de textiles issus de recyclage | BUITEX INDUSTRIE (FR) | NON | NON | NON | NON | NON | NON | NON | NON | NON | NON |  | NON | OUI | OUI | - Pour un emploi en isolation de rampant, le domaine d'emploi du référentiel technique dudit procédé est donné sans limite de hauteur. Cependant, le domaine d'emploi du référentiel technique de la charpente et de la couverture peuvent limiter la hauteur du domaine d'emploi. | NON | NON |  | NON | NON | NON |  | - Les bâtiments à ossature porteuse métallique ne sont pas visés. - La limite d'emploi donnée en locaux rafraichis est induite par celle donnée dans le référentiel du support. | V3 | 95 | 'Résistant au développement fongique | OUI | OUI | 4 | 4 | 4 | 4 |  | 0,037 à 0,038 | SANS(1) | 4ème | OUI | Sans limite | OUI | 8 | MOYENNE | EB+ Locaux Privatifs | MONTAGNE (Altitude ≥ 900m & En zone très froide) | RAFRAICHIS | Ce produit n'est pas destiné à rester apparent. Il y a lieu pour l'entreprise de pose de :  S'assurer auprès du Maître d'Ouvrage de la conformité des installations électriques avant la pose de l'isolant ;  Vérifier la conformité des dispositions relatives aux distances de sécurité entre les conduits de fumée et les éléments combustibles les plus proches conformément à la norme NF DTU 24.1 et à l'e-cahier du CSTB 3816 de juillet 2020. Pour les foyers ouverts ou fermés les dispositions de la norme NF DTU 24.2 P1 s'appliquent. La conception de l'ouvrage intégrant le procédé doit respecter les exigences de la réglementation sécurité incendie relative aux bâtiments d'habitation, relevant du code de travail et aux ERP. Le produit est d'Euroclasse E pour la réaction au feu. Le produit ne doit être en aucun cas exposé à une source de chaleur intense (soudure, flamme, étincelle). Conduits de fumée La norme NF DTU 24.1 et l'e-cahier du CSTB 3816 prévoient des dispositions relatives à la sécurité incendie qui dépend de la nature du conduit de fumée, de sa classe de température et de la résistance thermique de la paroi du conduit. Il convient de respecter en tous points ces dispositions. Canalisations électriques L'applicateur doit s'assurer que les canalisations électriques posées dans les vides de construction sont placées sous conduit non-propagateur de la flamme (P). Se référer à la norme NF C 15 100 (Installations à basse tension et équipements). Éléments dégageant de la chaleur  Spots encastrés et sources ponctuelles de chaleur : la présence de spots encastrés peut induire un risque d'échauffement local non maîtrisé. Il convient de respecter les dispositions prévues au Dossier Technique en matière de protection de ces spots ;  En rénovation les DPM prévoient à qui incombe la responsabilité de la dépose des éventuels spots présents et la remise en état du plancher support. Il convient de reboucher les trous et remettre en état le support une fois les spots enlevés. | E | BUITEX INDUSTRIE (FR) | Avis technique | 20/19-440_V3 |  | 2024-10-07 | 2031-07-24 | 1 | OUI | TC | 0 | L'Avis technique n°20/19-440_V2 annule et remplace l' Avis technique n° 20/19-440_V1 Sur liste verte de la C2p à la date du référencement |  | 20/19-440_V1 | L'Avis technique n°20/19-440_V3 annule et remplace l' Avis technique n° 20/19-440_V1 Sur liste verte de la C2p à la date du référencement | 1 | 0 | #N/A | 0 | #N/A | #N/A | #N/A | #N/A | 56 | 76 | - Les bâtiments à ossature porteuse métallique ne sont pas visés. - La limite d'emploi donnée en locaux rafraichis est induite par celle donnée dans le référentiel du support. - Pour un emploi en isolation de rampant, le domaine d'emploi du référentiel technique dudit procédé est donné sans limite de hauteur. Cependant, le domaine d'emploi du référentiel technique de la charpente et de la couverture peuvent limiter la hauteur du domaine d'emploi. | - Les bâtiments à ossature porteuse métallique ne sont pas visés. - La limite d'emploi donnée en locaux rafraichis est induite par celle donnée dans le référentiel du support. - Pour un emploi en isolation de rampant, le domaine d'emploi du référentiel technique dudit procédé est donné sans limite de hauteur. Cependant, le domaine d'emploi du référentiel technique de la charpente et de la couverture peuvent limiter la hauteur du domaine d'emploi. |  | - TOITURE VENTILEE : ISOLATION DE TOITURE EN RAMPANT (CHARPENTES DU DTU 31.1 ou DTU 31.2 ou DTU 31.3) - COMBLES PERDUS : ISOLATION DE PLANCHER DE COMBLES PERDUS | [10 empty] | Avis technique 20/19-440_V3 du procédé COTONWOOL FLEX 25 - Application en combles : pose en : toiture rampante sous couverture ; plancher de combles perdus ;
2023-06-08 |  |  |  | Vrac | Isolation thermique de mur en vrac des produits à base de ouate de cellulose | Isolation thermique de mur en vrac des produits à base de ouate de cellulose | Ouattitude - Applications par insufflation ou projection humide en mur | fibres de cellulose | OUATTITUDE SAS (FR) | NON | NON | NON | OUI | OUI | NON | NON | NON | NON | NON | - Pour un emploi en isolation de mur, le domaine d'emploi du référentiel technique dudit procédé est donné sans limite de hauteur. Cependant, les domaines d'emploi des référentiels techniques du cœur de paroi et du revêtement extérieur peuvent limiter la hauteur du domaine d'emploi. | NON | NON | NON |  | NON | NON |  | NON | NON | NON |  | - Les bâtiments à ossature porteuse métallique ne sont pas visés. | V2 | 85 (A priori) | Résistant au développement fongique (Classe 0) | OUI | NON | 4 | 4 | 4 | 4 |  | 0,039 à 0,041 | SANS(1) | 4ème | OUI | Sans limite | OUI | Sans limite | MOYENNE | EB+ Locaux Privatifs | MONTAGNE (Altitude ≥ 900m & En zone très froide) | RAFRAICHIS | Ce procédé n’est pas destiné à rester apparent. Le procédé permet de satisfaire les exigences en vigueur. En particulier, il y a lieu pour l’entreprise de pose de :  S’assurer auprès du Maitre d’Ouvrage de la conformité des installations électriques avant la pose de l’isolant,  Respecter les prescriptions prévues au Dossier Technique et dans le NF DTU 24.1 sur la distance minimale vis-à-vis des conduits de fumée. La conception de l’ouvrage intégrant le procédé doit respecter les exigences de la réglementation incendie | E | OUATTITUDE SAS (FR) | Avis technique | 20/19-441_V2 | 2022-10-11 | 2022-12-02 | 2027-01-31 | 1 | OUI | TC | 0 | L'Avis technique n°20/19-441_V2 annule et remplace l' Avis technique n° 20/19-441_V1 |  | 20/19-441_V1 | L'Avis technique n°20/19-441_V2 annule et remplace l' Avis technique n° 20/19-441_V1 Sur liste verte de la C2p à la date du référencement | 1 | 0 | #N/A | 0 | #N/A | #N/A | #N/A | #N/A | 57 | 77 | - Les bâtiments à ossature porteuse métallique ne sont pas visés. - Pour un emploi en isolation de mur, le domaine d'emploi du référentiel technique dudit procédé est donné sans limite de hauteur. Cependant, les domaines d'emploi des référentiels techniques du cœur de paroi et du revêtement extérieur peuvent limiter la hauteur du domaine d'emploi. | - Les bâtiments à ossature porteuse métallique ne sont pas visés. - Pour un emploi en isolation de mur, le domaine d'emploi du référentiel technique dudit procédé est donné sans limite de hauteur. Cependant, les domaines d'emploi des référentiels techniques du cœur de paroi et du revêtement extérieur peuvent limiter la hauteur du domaine d'emploi. | - MUR EXTERIEUR : ISOLATION ENTRE MONTANTS DE MUR CONFORME AU NF DTU 31.2 AVEC PAREMENT EXTERIEUR VENTILE | - MUR EXTERIEUR : ISOLATION ENTRE MONTANTS DE MUR CONFORME AU NF DTU 31.2 AVEC PAREMENT EXTERIEUR VENTILE | [9 empty] | https://www.base-inies.fr/iniesV4/dist/consultation.html?id=33250 https://www.base-inies.fr/iniesV4/dist/consultation.html?id=33249 | Avis technique 20/19-441_V2 du procédé Ouattitude - Applications par insufflation ou projection humide en mur : pose en : COB du NF DTU 31.2 avec parement extérieur ventilé ;
2023-06-08 |  |  |  | Vrac | Isolation thermique de mur en vrac des produits à base de ouate de cellulose | Isolation thermique de mur en vrac des produits à base de ouate de cellulose | IGLOO France S - Applications par insufflation ou projection humide en mur | fibres de cellulose | OUATTITUDE SAS (FR) | NON | NON | NON | OUI | OUI | NON | NON | NON | NON | NON | - Pour un emploi en isolation de mur, le domaine d'emploi du référentiel technique dudit procédé est donné sans limite de hauteur. Cependant, les domaines d'emploi des référentiels techniques du cœur de paroi et du revêtement extérieur peuvent limiter la hauteur du domaine d'emploi. | NON | NON | NON |  | NON | NON |  | NON | NON | NON |  | - Les bâtiments à ossature porteuse métallique ne sont pas visés. | V2 | 85 (A priori) | Résistant au développement fongique (Classe 0) | OUI | NON | 4 | 4 | 4 | 4 |  | 0,039 à 0,041 | SANS(1) | 4ème | OUI | Sans limite | OUI | Sans limite | MOYENNE | EB+ Locaux Privatifs | MONTAGNE (Altitude ≥ 900m & En zone très froide) | RAFRAICHIS | Ce procédé n’est pas destiné à rester apparent. Le procédé permet de satisfaire les exigences en vigueur. En particulier, il y a lieu pour l’entreprise de pose de :  S’assurer auprès du Maitre d’Ouvrage de la conformité des installations électriques avant la pose de l’isolant,  Respecter les prescriptions prévues au Dossier Technique et dans le NF DTU 24.1 sur la distance minimale vis-à-vis des conduits de fumée. La conception de l’ouvrage intégrant le procédé doit respecter les exigences de la réglementation incendie | E | OUATTITUDE SAS (FR) | Avis technique | 20/19-441_V2-E1 | 2023-09-19 | 2024-02-28 | 2027-01-31 | 1 | OUI | TC | 0 |  |  | 20/19-441_V1 | L'Avis technique n°20/19-441_V2-E1 annule et remplace l' Avis technique n° 20/19-441_V1 Sur liste verte de la C2p à la date du référencement | 1 | 0 | #N/A | 0 | #N/A | #N/A | #N/A | #N/A | 58 | 78 | - Les bâtiments à ossature porteuse métallique ne sont pas visés. - Pour un emploi en isolation de mur, le domaine d'emploi du référentiel technique dudit procédé est donné sans limite de hauteur. Cependant, les domaines d'emploi des référentiels techniques du cœur de paroi et du revêtement extérieur peuvent limiter la hauteur du domaine d'emploi. | - Les bâtiments à ossature porteuse métallique ne sont pas visés. - Pour un emploi en isolation de mur, le domaine d'emploi du référentiel technique dudit procédé est donné sans limite de hauteur. Cependant, les domaines d'emploi des référentiels techniques du cœur de paroi et du revêtement extérieur peuvent limiter la hauteur du domaine d'emploi. | - MUR EXTERIEUR : ISOLATION ENTRE MONTANTS DE MUR CONFORME AU NF DTU 31.2 AVEC PAREMENT EXTERIEUR VENTILE | - MUR EXTERIEUR : ISOLATION ENTRE MONTANTS DE MUR CONFORME AU NF DTU 31.2 AVEC PAREMENT EXTERIEUR VENTILE | [9 empty] | https://www.base-inies.fr/iniesV4/dist/consultation.html?id=33250 https://www.base-inies.fr/iniesV4/dist/consultation.html?id=33249 | Avis technique 20/19-441_V2-E1 du procédé IGLOO France S - Applications par insufflation ou projection humide en mur : pose en : COB du NF DTU 31.2 avec parement extérieur ventilé ;
2023-06-08 |  |  |  | Vrac | Isolation thermique de mur en vrac des produits à base de ouate de cellulose | 0 | Thermofloc F | fibres de cellulose de papier journal recyclé | Peter Seppele Gesellschaft m.b.H. (AT) | NON | NON | NON | OUI | OUI | NON | NON | NON | NON | NON | - Pour un emploi en isolation de mur, le domaine d'emploi du référentiel technique dudit procédé est donné sans limite de hauteur. Cependant, les domaines d'emploi des référentiels techniques du cœur de paroi et du revêtement extérieur peuvent limiter la hauteur du domaine d'emploi. | NON | NON | NON |  | NON | NON |  | NON | NON | NON |  | - Les bâtiments à ossature porteuse métallique ne sont pas visés. | V2 | 95 | Résistant au développement fongique | OUI | NON | 4 | 4 | 4 | 4 |  | 0.04 | SANS(1) | 4ème | OUI | 8 | OUI | Sans limite | MOYENNE | EB+ Locaux Privatifs | MONTAGNE (Altitude ≥ 900m & En zone très froide) | RAFRAICHIS | Ce procédé n’est pas destiné à rester apparent. Le procédé permet de satisfaire les exigences en vigueur. En particulier, il y a lieu pour l’entreprise de pose de :  S’assurer auprès du Maitre d’Ouvrage de la conformité des installations électriques avant la pose de l’isolant,  Respecter les prescriptions prévues au Dossier Technique et dans la norme NF DTU 24.1 sur la distance minimale vis-à-vis des conduits de fumée. La conception de l’ouvrage intégrant le procédé doit respecter les exigences de la réglementation incendie relatif aux bâtiments d’habitation, du code du travail et des ERP. Le produit Thermofloc F a une Euroclasse E. | E | Peter Seppele Gesellschaft m.b.H. (AT) | Document d'Application Technique (DTA) | 20/20-456_V3 | 2022-10-11 | 2022-12-16 | 2024-07-31 | 0 | OUI | TNC (L'évaluation technique n'est plus valide) | 0 | Le Document d'Application Technique (DTA) n°20/20-456_V3 annule et remplace le Document d'Application Technique (DTA) n° 20/20-456_V2 Sur liste verte de la C2p à la date du référencement |  | 20/20-456_V2 | Le Document d'Application Technique (DTA) n°20/20-456_V3 annule et remplace le Document d'Application Technique (DTA) n° 20/20-456_V2 Sur liste verte de la C2p à la date du référencement | 0 | 0 | #N/A | 0 | #N/A | #N/A | #N/A | #N/A | 0 |  | - Les bâtiments à ossature porteuse métallique ne sont pas visés. - Pour un emploi en isolation de mur, le domaine d'emploi du référentiel technique dudit procédé est donné sans limite de hauteur. Cependant, les domaines d'emploi des référentiels techniques du cœur de paroi et du revêtement extérieur peuvent limiter la hauteur du domaine d'emploi. | - Les bâtiments à ossature porteuse métallique ne sont pas visés. - Pour un emploi en isolation de mur, le domaine d'emploi du référentiel technique dudit procédé est donné sans limite de hauteur. Cependant, les domaines d'emploi des référentiels techniques du cœur de paroi et du revêtement extérieur peuvent limiter la hauteur du domaine d'emploi. | - MUR EXTERIEUR : ISOLATION ENTRE MONTANTS DE MUR CONFORME AU NF DTU 31.2 AVEC PAREMENT EXTERIEUR VENTILE | - MUR EXTERIEUR : ISOLATION ENTRE MONTANTS DE MUR CONFORME AU NF DTU 31.2 AVEC PAREMENT EXTERIEUR VENTILE | [10 empty] | Document d'Application Technique (DTA) 20/20-456_V3 du procédé Thermofloc F : pose en : COB du NF DTU 31.2 avec parement extérieur ventilé ;
2023-06-08 |  |  |  | Vrac | / | / | Façade à ossature bois non porteuse perspirante | ouate de cellulose | Selon l'isolant en ouate de cellulose ou fibre de cellulose | NON | NON | NON | NON | NON | NON | OUI | OUI | NON | NON | - Pour un emploi en isolation de mur, le domaine d'emploi du référentiel technique dudit procédé est donné sans limite de hauteur. Cependant, les domaines d'emploi des référentiels techniques du cœur de paroi et du revêtement extérieur peuvent limiter la hauteur du domaine d'emploi. | NON | NON | NON |  | NON | NON |  | NON | NON | NON | [7 empty] | 4 | 4** | 4** | 4** | ** Domaine d'emploi sismique : Toutefois le procédé de bardage extérieur pourra limiter les zones de sismicité des bâtiments visés. | Selon AT / DTA de la ouate de cellulose visé | SANS(1) | 4ème | OUI | 28 | OUI | 28 | MOYENNE | EB+ Locaux Privatifs | PLAINE (Altitude ≤ 900m) Hors zone très froide | RAFRAICHIS |  | Selon AT / DTA de la ouate de cellulose visé | SYbois | Appréciation Technique d'Expérimentation (ATEx cas a) | 2944_v1 | 2021-07-22 | 2021-10-28 | 2025-03-31 | 1 | FAVORABLE | TC | 0 |  |  |  |  | 1 | 0 | #N/A | 0 | #N/A | #N/A | #N/A | #N/A | 59 | 80 | - Pour un emploi en isolation de mur, le domaine d'emploi du référentiel technique dudit procédé est donné sans limite de hauteur. Cependant, les domaines d'emploi des référentiels techniques du cœur de paroi et du revêtement extérieur peuvent limiter la hauteur du domaine d'emploi. | - Pour un emploi en isolation de mur, le domaine d'emploi du référentiel technique dudit procédé est donné sans limite de hauteur. Cependant, les domaines d'emploi des référentiels techniques du cœur de paroi et du revêtement extérieur peuvent limiter la hauteur du domaine d'emploi. | - FACADE : ISOLATION ENTRE MONTANTS DE FACADE CONFORME AU NF DTU 31.4 AVEC PAREMENT EXTERIEUR VENTILE | - FACADE : ISOLATION ENTRE MONTANTS DE FACADE CONFORME AU NF DTU 31.4 AVEC PAREMENT EXTERIEUR VENTILE | [10 empty] | Appréciation Technique d'Expérimentation (ATEx cas a) 2944_v1 du procédé Façade à ossature bois non porteuse perspirante : pose en : FOB du NF DTU 31.4 avec parement extérieur ventilé ;
2023-06-08 |  |  |  | Vrac | / | / | - | ouate de cellulose | - | NON | NON | NON | NON | NON | NON | NON | NON | NON | NON |  | NON | NON | OUI |  | NON | NON |  | NON | NON | NON | [7 empty] | 4 | 2 | 1 | 1 |  |  | SANS(1) | 4ème | OUI | Sans limite | OUI | Sans limite | MOYENNE | EB+ Locaux Privatifs | MONTAGNE (Altitude ≥ 900m & En zone très froide) | RAFRAICHIS |  |  | - | NF DTU | 45.11 | - | 2020-03-01 | - | 1 | SO (DTU) | TC | 0 |  |  |  |  | 1 | 0 | #N/A | 0 | #N/A | #N/A | #N/A | #N/A | 60 | 81 |  |  |  | - COMBLES PERDUS : ISOLATION DE PLANCHER DE COMBLES PERDUS | [10 empty] | NF DTU 45.11 du procédé - : pose en : plancher de combles perdus ;
2023-06-08 |  |  |  | Botte | / | / | Isolation en botte de paille (hors application de l'enduit extérieur sur l'isolant) | Botte de paille | - | NON | NON | NON | OUI | OUI | NON | NON | NON | NON | NON |  | NON | OUI | NON |  | NON | NON |  | NON | NON | NON |  | - Emploi limité à des bâtiments dont la hauteur du plancher bas du dernier niveau est inférieure ou égale à 8m. - La limite d'emploi donnée en locaux rafraichis est induite par celle donnée dans le référentiel du support. | NC | NC | NC | NC | NC | 4 | 2 | 1 | 1 |  |  | 8 | 2ème | OUI | 8 | OUI | 8 | MOYENNE | EB+ Locaux Privatifs | MONTAGNE (Altitude ≥ 900m & En zone très froide) | RAFRAICHIS |  |  | RFCP | Règles professionnelles | Construction en paille, remplissage isolant et support d'enduit | - | 2012-01-01 | - | 1 | OUI | TC | 0 | Les règles professionnelles sont acceptées par la C2p à la date du référencement |  |  | Les règles professionnelles sont acceptées par la C2p à la date du référencement | 1 | 0 | #N/A | 0 | #N/A | #N/A | #N/A | #N/A | 61 | 82 | - Emploi limité à des bâtiments dont la hauteur du plancher bas du dernier niveau est inférieure ou égale à 8m. - La limite d'emploi donnée en locaux rafraichis est induite par celle donnée dans le référentiel du support. | - Emploi limité à des bâtiments dont la hauteur du plancher bas du dernier niveau est inférieure ou égale à 8m. - La limite d'emploi donnée en locaux rafraichis est induite par celle donnée dans le référentiel du support. | - MUR EXTERIEUR : ISOLATION ENTRE MONTANTS DE MUR CONFORME AU NF DTU 31.2 AVEC PAREMENT EXTERIEUR VENTILE | - MUR EXTERIEUR : ISOLATION ENTRE MONTANTS DE MUR CONFORME AU NF DTU 31.2 AVEC PAREMENT EXTERIEUR VENTILE - TOITURE VENTILEE : ISOLATION DE TOITURE EN RAMPANT (CHARPENTES DU DTU 31.1 ou DTU 31.2 ou DTU 31.3) | 0.043 | 0.046 | 200 | 700 | 90 à 107 | E | 1558 (J/kg.K) |  |  |  | Règles professionnelles Construction en paille, remplissage isolant et support d'enduit du procédé Isolation en botte de paille (hors application de l'enduit extérieur sur l'isolant) : pose en : COB du NF DTU 31.2 avec parement extérieur ventilé ; toiture rampante sous couverture ;
2023-06-08 | NON | NON |  | Panneaux ou rouleaux | Isolation thermique de comble en panneau ou rouleau des produits à base de fibres végétales ou animales | Isolation thermique de comble en panneau ou rouleau des produits à base de fibres végétales ou animales | ISOCOTON - Application en combles | fibres de textiles issus de recyclage | Saint-Gobain ISOVER | NON | NON | NON | NON | NON | NON | NON | NON | NON | NON |  | NON | OUI | OUI | - Pour un emploi en isolation de rampant, le domaine d'emploi du référentiel technique dudit procédé est donné sans limite de hauteur. Cependant, le domaine d'emploi du référentiel technique de la charpente et de la couverture peuvent limiter la hauteur du domaine d'emploi. | NON | NON |  | NON | NON | NON |  | - Extenstion de l'Avis Technique n°20/19-440_V2 - Les bâtiments à ossature porteuse métallique ne sont pas visés. - La limite d'emploi donnée en locaux rafraichis est induite par celle donnée dans le référentiel du support. | V3 | 95 | 'Résistant au développement fongique | OUI | OUI | 4 | 4 | 4 | 4 |  | 0,037 à 0,038 | SANS(1) | 4ème | OUI | Sans limite | OUI | 8 | MOYENNE | EB+ Locaux Privatifs | MONTAGNE (Altitude ≥ 900m & En zone très froide) | RAFRAICHIS | Ce produit n'est pas destiné à rester apparent. Il y a lieu pour l'entreprise de pose de :  S'assurer auprès du Maître d'Ouvrage de la conformité des installations électriques avant la pose de l'isolant ;  Vérifier la conformité des dispositions relatives aux distances de sécurité entre les conduits de fumée et les éléments combustibles les plus proches conformément à la norme NF DTU 24.1 et à l'e-cahier du CSTB 3816 de juillet 2020. Pour les foyers ouverts ou fermés les dispositions de la norme NF DTU 24.2 P1 s'appliquent. La conception de l'ouvrage intégrant le procédé doit respecter les exigences de la réglementation sécurité incendie relative aux bâtiments d'habitation, relevant du code de travail et aux ERP. Le produit est d'Euroclasse E pour la réaction au feu. Le produit ne doit être en aucun cas exposé à une source de chaleur intense (soudure, flamme, étincelle). Conduits de fumée La norme NF DTU 24.1 et l'e-cahier du CSTB 3816 prévoient des dispositions relatives à la sécurité incendie qui dépend de la nature du conduit de fumée, de sa classe de température et de la résistance thermique de la paroi du conduit. Il convient de respecter en tous points ces dispositions. Canalisations électriques L'applicateur doit s'assurer que les canalisations électriques posées dans les vides de construction sont placées sous conduit non-propagateur de la flamme (P). Se référer à la norme NF C 15 100 (Installations à basse tension et équipements). Éléments dégageant de la chaleur  Spots encastrés et sources ponctuelles de chaleur : la présence de spots encastrés peut induire un risque d'échauffement local non maîtrisé. Il convient de respecter les dispositions prévues au Dossier Technique en matière de protection de ces spots ;  En rénovation les DPM prévoient à qui incombe la responsabilité de la dépose des éventuels spots présents et la remise en état du plancher support. Il convient de reboucher les trous et remettre en état le support une fois les spots enlevés. | E | BUITEX INDUSTRIE (FR) | Avis technique | 20/19-440_V3-E1 |  | 2024-10-07 | 2031-07-24 | 1 | NON (EVALUATION RECENTE) | TNC (N'est pas sur liste verte de la C2p à date de référencement / EVALUATION RECENTE) | 0 | Sur liste verte de la C2p à la date du référencement |  |  |  | 1 | 0 | #N/A | 0 | #N/A | #N/A | #N/A | #N/A | 62 | 83 | - Extenstion de l'Avis Technique n°20/19-440_V2 - Les bâtiments à ossature porteuse métallique ne sont pas visés. - La limite d'emploi donnée en locaux rafraichis est induite par celle donnée dans le référentiel du support. - Pour un emploi en isolation de rampant, le domaine d'emploi du référentiel technique dudit procédé est donné sans limite de hauteur. Cependant, le domaine d'emploi du référentiel technique de la charpente et de la couverture peuvent limiter la hauteur du domaine d'emploi. | - Extenstion de l'Avis Technique n°20/19-440_V2 - Les bâtiments à ossature porteuse métallique ne sont pas visés. - La limite d'emploi donnée en locaux rafraichis est induite par celle donnée dans le référentiel du support. - Pour un emploi en isolation de rampant, le domaine d'emploi du référentiel technique dudit procédé est donné sans limite de hauteur. Cependant, le domaine d'emploi du référentiel technique de la charpente et de la couverture peuvent limiter la hauteur du domaine d'emploi. |  | - TOITURE VENTILEE : ISOLATION DE TOITURE EN RAMPANT (CHARPENTES DU DTU 31.1 ou DTU 31.2 ou DTU 31.3) - COMBLES PERDUS : ISOLATION DE PLANCHER DE COMBLES PERDUS | [10 empty] | Avis technique 20/19-440_V3-E1 du procédé ISOCOTON - Application en combles : pose en : toiture rampante sous couverture ; plancher de combles perdus ;
2023-02-28 | NON | NON |  | Panneaux ou rouleaux | Isolation thermique de comble en panneau ou rouleau des produits à base de fibres végétales ou animales | Isolation thermique de comble en panneau ou rouleau des produits à base de fibres végétales ou animales | GUTEX Thermoflex FR - Applications en combles | fibres de bois | GUTEX Holzfaserplattenwerk H. Henselmann GmbH & Co. KG | NON | NON | NON | NON | NON | NON | NON | NON | NON | NON |  | NON | OUI | OUI | - Pour un emploi en isolation de rampant, le domaine d'emploi du référentiel technique dudit procédé est donné sans limite de hauteur. Cependant, le domaine d'emploi du référentiel technique de la charpente et de la couverture peuvent limiter la hauteur du domaine d'emploi. | NON | NON |  | OUI | OUI | NON | - Pour un emploi en plancher intermédiaire, seuls les planchers intermédiaires d’un même logement entre deux niveaux normalement chauffés sont visés. | - Les bâtiments à ossatures porteuses métalliques ne sont pas visés. - La limite d'emploi donnée en locaux rafraichis est induite par celle donnée dans le référentiel du support. | V3 | 85 | Résistant au développement fongique | OUI | OUI | 4 | 4 | 4 | 4 |  | 0.036 | SANS(1) | 4ème | OUI | Sans limite | OUI | Sans limite | MOYENNE | EB+ Locaux Privatifs | MONTAGNE (Altitude ≥ 900m & En zone très froide) | RAFRAICHIS | C e procédé n'est pas destiné à rester apparent. Il y a lieu pour l'entreprise de pose de :  S'assurer auprès du Maître d'Ouvrage de la conformité des installations électriques avant la pose de l'isolant ;  Vérifier la conformité des dispositions relatives aux distances de sécurité entre les conduits de fumée et les éléments combustibles les plus proches conformément à la norme NF DTU 24.1 et à l'e-cahier du CSTB 3816 de juillet 2020. Pour les foyers ouverts ou fermés les dispositions de la norme NF DTU 24.2 P1 s'appliquent. La conception de l'ouvrage intégrant le procédé doit respecter les exigences de la réglementation sécurité incendie relative aux bâtiments d'habitation, relevant du code de travail et a ux ERP. Dans le cas particulier des ÉRP (Établissement Recevant du Public), se reporter au guide d'emploi des isolants combustibles dans les ÉRP, notamment pour le recoupement de l'isolant. Dans le cas de l'habitat se reporter au Guide technique « Guide de l'isolation par l'intérieur des bâtiments d'habitation du point de vue des risques en cas d'incendie ». Le produit « GUTEX Thermoflex FR » présente une Euroclasse E. Le produit ne doit être en aucun cas exposé à une source de chaleur intense (soudure, fla mme, étincelle). Conduits de fumée La norme NF DTU 24.1 et l'e-cahier du CSTB 3816 prévoient des dispositions relatives çà la sécurité incendie qui dépend de la nature du conduit de fumée, de sa classe de température et de la résistance thermique de la paroi du conduit. Il convient de respecter en tous points ces dispositions. Canalisations électriques L'applicateur doit s'assurer que les canalisations électriques posées dans les vides de construction sont placées sous conduit non-propagateur de la flamme (P). Se référer à la norme NF C 15-100 (Installations en basse tension et équipements). Eléments dégageant de la chaleur L'isolant ne doit jamais être mis au contact direct des dispositifs d'éclairage encastrés ou d'autre élément dégageant de la chaleur.  Spots encastrés et sources ponctuelles de chaleur : la présence de spots encastrés peut induire un risque d'échauffement local non maitrisé. Il convient de respecter les dispositions prévues au Dossier Technique en matière de protection de ces spots.  En rénovation les DPM prévoient à qui incombe la responsabilité de la dépose des éventuels spots présents et la remise en état du plancher support. Il convient de reboucher les trous et remettre en état le support une fois les spots enlevés. |  | GUTEX Holzfaserplattenwerk H. Henselmann GmbH & Co. KG | Avis technique | 20/23-516_V1 | 2023-06-20 | 2024-02-06 | 2026-12-21 | 1 | NON | TNC (N'est pas sur liste verte de la C2p à date du référencement) | 0 |  |  |  |  | 1 | 0 | #N/A | 0 | #N/A | #N/A | #N/A | #N/A | 63 | 84 | - Les bâtiments à ossatures porteuses métalliques ne sont pas visés. - La limite d'emploi donnée en locaux rafraichis est induite par celle donnée dans le référentiel du support. - Pour un emploi en plancher intermédiaire, seuls les planchers intermédiaires d’un même logement entre deux niveaux normalement chauffés sont visés. - Pour un emploi en isolation de rampant, le domaine d'emploi du référentiel technique dudit procédé est donné sans limite de hauteur. Cependant, le domaine d'emploi du référentiel technique de la charpente et de la couverture peuvent limiter la hauteur du domaine d'emploi. | - Les bâtiments à ossatures porteuses métalliques ne sont pas visés. - La limite d'emploi donnée en locaux rafraichis est induite par celle donnée dans le référentiel du support. - Pour un emploi en plancher intermédiaire, seuls les planchers intermédiaires d’un même logement entre deux niveaux normalement chauffés sont visés. - Pour un emploi en isolation de rampant, le domaine d'emploi du référentiel technique dudit procédé est donné sans limite de hauteur. Cependant, le domaine d'emploi du référentiel technique de la charpente et de la couverture peuvent limiter la hauteur du domaine d'emploi. |  | - TOITURE VENTILEE : ISOLATION DE TOITURE EN RAMPANT (CHARPENTES DU DTU 31.1 ou DTU 31.2 ou DTU 31.3) - COMBLES PERDUS : ISOLATION DE PLANCHER DE COMBLES PERDUS - PLANCHER : ISOLATION DE PLANCHER INTERMEDIAIRE ENTRE SOLIVES - PLAFOND : ISOLATION DE FAUX PLAFOND SUSPENDU SUR PLANCHER INTERMEDIAIRE SOLIVé | [9 empty] | https://www.base-inies.fr/iniesV4/dist/consultation.html?id=34093 | Avis technique 20/23-516_V1 du procédé GUTEX Thermoflex FR - Applications en combles : pose en : toiture rampante sous couverture ; plancher de combles perdus ; plancher intermédiaire entre solives (plancher entre deux locaux chauffés simultanément) ; en plénum de plafond ;
[10 empty] | 0 | 0 | 0 | 40 | 39 | 4 | 12 | 11 | 2 | 15 |  | 0 | 19 | 23 |  | 16 | 10 |  | 6 | 6 | 0
[5 empty] | Isolation thermique de comble en panneau ou rouleau des produits à base de fibres végétales ou animales | 14 | [54 empty] | 1 | 63 | TNC (N'est pas sur liste verte de la C2p à date du référencement) | 7
[5 empty] | Isolation thermique de comble en vrac des produits à base de fibres végétales ou animales | 6 | [54 empty] | 0 | 7 | TC | 39
[5 empty] | Isolation thermique de comble en vrac des produits à base de ouate de cellulose | 1 | [56 empty] | TNC (N'est pas sur liste verte de la C2p à date de référencement / EVALUATION RECENTE) | 15
[5 empty] | Isolation thermique de mur en panneau ou rouleau des produits à base de fibres végétales ou animales | 17 | [57 empty] | 61
[5 empty] | Isolation thermique de mur en vrac des produits à base de ouate de cellulose | 13
[5 empty] | Isolation thermique de mur en vrac des produits à base de paille hâchée | 1
[5 empty] | Système d'étanchéité à l'air et/ou de résistance à la diffusion de la vapeur d'eau, application en mur | 4
[5 empty] | / | 7
63
Formulas:
VALIDITE = +(REFERENCEMENT_ISOLANT[[#This Row],[AVIS LIMITE AU / VALIDITE]]>=TODAY())*1

## LISTE (hidden)
[7 empty] | !ne pas toucher sans reprendre les titres de la BDD! (on ne peut pas renvoyer vers ces cellules dans les titres des colonnes de tableau de la BDD) | !ne pas toucher sans reprendre les titres de la BDD! (on ne peut pas renvoyer vers ces cellules dans les titres des colonnes de tableau de la BDD)
LOGEMENT_HABITATION | CODE_DU_TRAVAIL | ERP | TYPE D'HYGROMETRIE DES LOCAUX VISEE | TYPE DE CLASSEMENT DU LOCAL AU SENS DU DTU 20.1 P3 | TYPE DE CLIMAT VISE | TYPE DE LOCAUX VISE | TYPE D'APPLICATION | TYPE DE PAREMENT EXTERIEUR MUR | LISTE TRI | RQs | Essai de développement fongique
1ère |  |  | FAIBLE | EA | PLAINE (Altitude ≤ 900m) Hors zone très froide | - | - MUR EXTERIEUR : ISOLATION PAR L'INTERIEUR DE MUR CLT (Hors contre-cloison) | PAREMENT VENTILE | TYPE DE PROCEDE | -> Tout comme indiqué dans le 2.3 du CPT 3802 P2 pour les isolants en fibre de bois, pour que le support CLT soit visé, l'évaluation technique (ATex, AT ou DTA) de l'isolant biosourcé doit viser explicitement le support CLT pour l'application recherchée ci-contre. | HR85 e-cahier 3713_V2
2ème |  |  | MOYENNE | EB | PLAINE (Altitude ≤ 900m) En zone très froide | RAFRAICHIS | - MUR EXTERIEUR : ISOLATION ENTRE MONTANTS DE MUR CONFORME AU NF DTU 31.2 | PAREMENT NON VENTILE | MATIERE | -> cocher la case paramètre de recherches pour afficher la cellule de recherche, si souhaité | HR95 e-cahier 3713_V2
3ème |  |  | FORTE | EB+ Locaux Privatifs | MONTAGNE (Altitude ≥ 900m & En zone très froide) | CLIMATISE | - FACADE : ISOLATION ENTRE MONTANTS DE FACADE CONFORME AU NF DTU 31.4 |  | NOM COMMERCIAL DU PROCEDE |  | HR85 e-cahier 3713_V3
4ème |  |  | TRES FORTE | EB+ Locaux Collectifs |  | CLIMATISE (INDIRECTEMENT) | - PLANCHER : ISOLATION DE PLANCHER INTERMEDIAIRE ENTRE SOLIVES |  | FABRICANT / TITULAIRE / DISTRIBUTEUR |  | HR95 e-cahier 3713_V3
- |  |  |  | EC |  |  | - PLAFOND : ISOLATION DE FAUX PLAFOND SUSPENDU SUR PLANCHER INTERMEDIAIRE SOLIVé |  | TYPE DE DOCUMENT DE REFERENCE
[7 empty] | - PLAFOND : ISOLATION DE FAUX PLAFOND SUSPENDU SUR PLANCHER INTERMEDIAIRE EN CLT |  | AVIS LIMITE AU / VALIDITE
- COMBLES PERDUS : ISOLATION DE PLANCHER DE COMBLES PERDUS
- TOITURE VENTILEE : ISOLATION PAR L'EXTERIEUR DE RAMPANT (CHARPENTE DU DTU 31.1 ou DTU 31.2) PAR SARKING
- TOITURE VENTILEE : ISOLATION DE TOITURE EN RAMPANT (CHARPENTES DU DTU 31.1 ou DTU 31.2 ou DTU 31.3)
- CONTRE-CLOISON : ISOLATION DE CONTRE-CLOISON CONFORME AU NF DTU 25.41 DANS UNE STRUCTURE BOIS
- DISTRIBUTION INTERIEURE : ISOLATION DE DISTRIBUTION INTERIEURE CONFORME AU NF DTU 25.41 DANS UNE STRUCTURE BOIS
- DISTRIBUTION INTERIEURE : ISOLATION DE DISTRIBUTION INTERIEURE CONFORME AU NF DTU 31.2

## PR-tampon (hidden)
nom feuille recherche | BDD_ISOLANTS_BIOSOURCES!
TYPE DE BÂTIMENT VISE | FALSE
CLIMAT VISE | FALSE
HYGROMETRIE VISE | FALSE
CLASSEMENT VISE | FALSE
LOCAUX VISE | FALSE
APPLICATION_VISE | FALSE
PAREMENT VISE | FALSE
CROISSANT | TRUE
N° PRODUIT | N°LIGNE CORRESPONDANT DE L'ENTREE DE LA BASE | TYPE DE PROCEDE | TRIAGE | N°LIGNE CORRESPONDANT DE L'ENTREE DU TABLEAU DE SORTIE | Système Ouvert | extrait 3802 :
1 | 15 | Panneaux ou rouleaux | 6 | 24 | 0
2 | 16 | Panneaux ou rouleaux | 7 | 25 | 0
3 | 17 | Panneaux ou rouleaux | 8 | 46 | 0
4 | 18 | Panneaux ou rouleaux | 9 | 61 | 0
5 | 19 | Panneaux ou rouleaux | 10 | 82 | 0
6 | 20 | Panneaux ou rouleaux | 11 | 15 | 0
7 | 21 | Panneaux ou rouleaux | 12 | 16 | 0
8 | 22 | Panneaux ou rouleaux | 13 | 17 | 0
9 | 23 | Panneaux ou rouleaux | 14 | 18 | 0
10 | 24 | Béton végétal | 1 | 19 | 0
11 | 25 | Béton végétal | 2 | 20 | 0
12 | 26 | Panneaux ou rouleaux | 15 | 21 | 0
13 | 27 | Panneaux ou rouleaux | 16 | 22 | 0
14 | 28 | Panneaux ou rouleaux | 17 | 23 | 0
15 | 29 | Panneaux ou rouleaux | 18 | 26 | 0
16 | 30 | Panneaux ou rouleaux | 19 | 27 | 0
17 | 31 | Panneaux ou rouleaux | 20 | 28 | 0
18 | 32 | Vrac | 41 | 29 | 0
19 | 33 | Vrac | 42 | 30 | 0
20 | 34 | Vrac | 43 | 31 | 0
21 | 35 | Vrac | 44 | 36 | 0
22 | 36 | Panneaux ou rouleaux | 21 | 37 | 0
23 | 37 | Panneaux ou rouleaux | 22 | 40 | 0
24 | 38 | Vrac | 45 | 51 | 0
25 | 39 | Vrac | 46 | 52 | 0
26 | 40 | Panneaux ou rouleaux | 23 | 53 | 0
27 | 45 | Vrac | 47 | 55 | 0
28 | 46 | Béton végétal | 3 | 56 | 0
29 | 47 | Système d'étanchiété à l'air | 37 | 57 | 0
30 | 48 | Système d'étanchiété à l'air | 38 | 58 | 0
31 | 49 | Système d'étanchiété à l'air | 39 | 59 | 0
32 | 50 | Système d'étanchiété à l'air | 40 | 60 | 0
33 | 51 | Panneaux ou rouleaux | 24 | 68 | 0
34 | 52 | Panneaux ou rouleaux | 25 | 76 | 0
35 | 53 | Panneaux ou rouleaux | 26 | 83 | 0
36 | 54 | Vrac | 48 | 84 | 0
37 | 55 | Panneaux ou rouleaux | 27 | 47 | 2
38 | 56 | Panneaux ou rouleaux | 28 | 48 | 2
39 | 57 | Panneaux ou rouleaux | 29 | 49 | 2
40 | 58 | Panneaux ou rouleaux | 30 | 50 | 2
41 | 59 | Panneaux ou rouleaux | 31 | 32 | 0
42 | 60 | Panneaux ou rouleaux | 32 | 33 | 0
43 | 61 | Béton végétal | 4 | 34 | 0
44 | 62 | Vrac | 49 | 35 | 0
45 | 65 | Vrac | 50 | 38 | 0
46 | 66 | Vrac | 51 | 39 | 0
47 | 67 | Vrac | 52 | 45 | 0
48 | 68 | Panneaux ou rouleaux | 33 | 54 | 0
49 | 69 | Vrac | 53 | 62 | 0
50 | 70 | Vrac | 54 | 65 | 0
51 | 71 | Vrac | 55 | 66 | 0
52 | 72 | Vrac | 56 | 67 | 0
53 | 73 | Vrac | 57 | 69 | 0
54 | 74 | Vrac | 58 | 70 | 0
55 | 75 | Vrac | 59 | 71 | 0
56 | 76 | Panneaux ou rouleaux | 34 | 72 | 0
57 | 77 | Vrac | 60 | 73 | 0
58 | 78 | Vrac | 61 | 74 | 0
59 | 80 | Vrac | 62 | 75 | 0
60 | 81 | Vrac | 63 | 77 | 0
61 | 82 | Botte | 5 | 78 | 0
62 | 83 | Panneaux ou rouleaux | 35 | 80 | 0
63 | 84 | Panneaux ou rouleaux | 36 | 81 | 0
64 |  |  |  |  | #VALUE!
65 |  |  |  |  | #VALUE!
66 |  |  |  |  | #VALUE!
67 |  |  |  |  | #VALUE!
68 |  |  |  |  | #VALUE!
69 |  |  |  |  | #VALUE!
70 |  |  |  |  | #VALUE!

## SUIVI DES VERSIONS (hidden)
INDICE | DATE | ONGLET | ACTION | OBSERVATION | PAR
0 |  |  |  |  | SD
1 | 2022-11-28 |  |  | • Supression (du fait d'une fin de durée de validité à) de : - de DTA 20/16-374 NITA-COTON FRP, INNOCOTON, COTON SOLIDAIRE, DOMOSANIX, NITA COTTON - de AT 20/16-385 METISSE FLOCON – COTON PRO OUATE - de AT 20/16-392_V1-E1 PAVATEXTIL P/R - de AT 20/16-392_V1 Métisse RT - Coton Pro P/R - de AT 20/17-398_V1 COTONWOOL® - ISOTOP COTON® - de AT 20/17-406_V1 ECOVILLA MUR - de ATEX de cas a 2721_V1 FBT PR - de ATEX de cas a 2722_V1 FBT PR • Prorogation de : - de AT 20/16-393 par AT 20/16-393*01Mod • Supression et remplacement : - de AT 20/17-401_V3 par AT 20/17-401_V4 UniverCell® + - de AT 20/17-401_V3-E1 par AT 20/17-401_V4-E1 Therméo ouate de cellulose, ThermaCell, SopraCel - de AT 20/17-401_V3-E2 par AT 20/17-401_V4-E2 PAVAFLOC, PAVACELL, VALOCELL, DOUCELL - de AT 20/19-432_V1 par AT 20/19-432_V2 ISONAT FLEX - de AT 20/19-439_V1 par AT 20/19-439_V3 COTONWOOL FLEX 25 - de AT 20/19-440_V1 par AT 20/19-440_V2 COTONWOOL FLEX 25 - de AT 20/19-441_V1 par AT 20/19-441_V2 Ouattitude - de AT 20/20-456_V1 par AT 20/20-456_V2 Thermofloc F - de AT 20/20-457_V1 par AT 20/20-457_V2 Thermofloc F - de AT 20/19-440_V1 par AT 20/19-440_V2 Ouattitude - de DTA 20/20-468_V1 par DTA 20/20-468_V2 STEICOflex | DL
1 | 2022-11-28 |  |  | • Ajout de : - AT 20/15-343_V1 SYBOIS MUR | DL
2 | 2023-06-08 | BDD_ISOLANTS_BIOSOURCES | Suppression (du fait d'une fin de durée de validité | ATEx de cas a 16/20-781_V2 Bloc de chanvre à emboitement BIOSYS | DL
2 | 2023-06-08 | BDD_ISOLANTS_BIOSOURCES | Suppression et remplacement | AT 20/13-289_V3 par AT 20/13-289_V4 Isocell F, Trendisol F, Dobry-Ekovilla F, France Cellulose F | DL
2 | 2023-06-08 | BDD_ISOLANTS_BIOSOURCES | Suppression (du fait d'une fin de durée de validité | ATEx de cas a 20/13-289_V3-E1 Jetfib’Ouate | DL
2 | 2023-06-08 | BDD_ISOLANTS_BIOSOURCES | Suppression et remplacement | AT 20/13-299_V2 par AT 20/13-299_V3 Grey Snow - IGLOO France – Watt Less – Ouatipi – Cellulo’Pro | DL
2 | 2023-06-08 | BDD_ISOLANTS_BIOSOURCES | Suppression et remplacement | AT 20/14-329_V1 par AT 20/14-329_V2 Biofib’ Trio | DL
2 | 2023-06-08 | BDD_ISOLANTS_BIOSOURCES | Suppression et remplacement | AT 20/14-330_V1 par AT 20/14-330_V2 Biofib’ Trio | DL
2 | 2023-06-08 | BDD_ISOLANTS_BIOSOURCES | Suppression et remplacement | ATE 20/15-343_V1 par AT 20/15-343_V2 SYBOIS MUR | DL
2 | 2023-06-08 | BDD_ISOLANTS_BIOSOURCES | Suppression et remplacement | AT 20/15-361_V3 par AT 20/15-361_V4 iQ3, iQ3 CELLULOSE, CELLULOSE iQ3 | DL
2 | 2023-06-08 | BDD_ISOLANTS_BIOSOURCES | Suppression et remplacement | AT 20/15-361_V3-E1 par AT 20/15-361_V4-E1 ISOLANT ÉCOLOGIQUE SEMI, DOLCEA, CELLIPURE, DOMOSANIX, CELLECO | DL
2 | 2023-06-08 | BDD_ISOLANTS_BIOSOURCES | Suppression (du fait d'une fin de durée de validité | AT 20/16-392_V1 Métisse RT – Coton Pro P/R | DL
2 | 2023-06-08 | BDD_ISOLANTS_BIOSOURCES | Suppression (du fait d'une fin de durée de validité | AT 20/16-392_V1.1 Métisse RT – Coton Pro P/R | DL
2 | 2023-06-08 | BDD_ISOLANTS_BIOSOURCES | Suppression (du fait d'une fin de durée de validité | AT 20/16-393 Métisse RT – Coton Pro P/R | DL
2 | 2023-06-08 | BDD_ISOLANTS_BIOSOURCES | Suppression (du fait d'une fin de durée de validité | AT 20/16-393*01Mod Métisse RT – Coton Pro P/R | DL
2 | 2023-06-08 | BDD_ISOLANTS_BIOSOURCES | Suppression (du fait d'une fin de durée de validité | AT 20/17-403_V2 Isofloc LF | DL
2 | 2023-06-08 | BDD_ISOLANTS_BIOSOURCES | Suppression (du fait d'une fin de durée de validité | AT 20/17-403_V2-E1 CelluBOR FR | DL
2 | 2023-06-08 | BDD_ISOLANTS_BIOSOURCES | Suppression et remplacement | AT 20/17-404_V2 par AT 20/17-404_V3 NOVIDEM | DL
2 | 2023-06-08 | BDD_ISOLANTS_BIOSOURCES | Suppression et remplacement | AT 20/18-411_V2 par AT 20/18-411_V3 Cellaouate | DL
2 | 2023-06-08 | BDD_ISOLANTS_BIOSOURCES | Suppression et remplacement | AT 20/19-432_V2 par AT 20/19-432_V3 ISONAT FLEX | DL
2 | 2023-06-08 | BDD_ISOLANTS_BIOSOURCES | Suppression et remplacement | AT 20/19-439_V3-E1 par AT 20/19-439_V3.1 COTONWOOL FLEX 25 | DL
2 | 2023-06-08 | BDD_ISOLANTS_BIOSOURCES | Suppression et remplacement | AT 20/19-440_V2-E1 par AT 20/19-440_V2.1 COTONWOOL FLEX 25 | DL
2 | 2023-06-08 | BDD_ISOLANTS_BIOSOURCES | Suppression et remplacement | AT 20/20-456_V2 par AT 20/20-456_V3 Thermofloc F | DL
2 | 2023-06-08 | BDD_ISOLANTS_BIOSOURCES | Suppression et remplacement | AT 20/20-467_V1 par AT 20/20-467_V2 Pavaflex | DL
2 | 2023-06-08 | BDD_ISOLANTS_BIOSOURCES | Suppression et remplacement (Cause scission des AT) | AT 20/21/487_V2-E1 par AT 20/21-487_V2-E1 KNAUF THERMASOFT NATURA | DL
2 | 2023-06-08 | BDD_ISOLANTS_BIOSOURCES | Suppression (du fait d'une fin de durée de validité | ATEx de cas a 3044_V1 TimberRoc Système constructif CS2 | DL
2 | 2023-06-08 | BDD_ISOLANTS_BIOSOURCES | Suppression (du fait d'une fin de durée de validité | ATEx de cas a 3089_V1 | DL
2 | 2024-10-19 | BDD_ISOLANTS_BIOSOURCES | Ajout | ATEx de cas a 3221_v1 TERLIAN MUR CONFORT 4S et 4S+ | DL
2 | 2024-10-19 | BDD_ISOLANTS_BIOSOURCES | Ajout | AT 20/22-500_V1 GUTEX Thermoflex FR - Application en murs | DL
2 | 2024-10-19 | BDD_ISOLANTS_BIOSOURCES | Suppression et remplacement | AT 20/20-468_V2 STEICOflex par AT 20/20-468_V3 | DL
2 | 2024-10-19 | BDD_ISOLANTS_BIOSOURCES | Suppression et remplacement | AT 20/16-392_V1-E1 PAVATEXTIL P/R application en mur par AT 20/16-392_V2-E1 | DL
2 | 2024-10-19 | BDD_ISOLANTS_BIOSOURCES | Suppression et remplacement | AT 20/16-392_V1 Métisse RT - Coton Pro P/R pour application en mur par AT 20/16-392_V2 | DL
2 | 2024-10-19 | BDD_ISOLANTS_BIOSOURCES | Ajout | AT 20/23-518_V1 Pavacell - Application en combles | DL
2 | 2024-10-19 | BDD_ISOLANTS_BIOSOURCES | Suppression et remplacement | AT 20/16-393 Métisse RT - Coton Pro P/R pour application en toiture par AT 20/16-393_V1 | DL
2 | 2024-01-15 | BDD_ISOLANTS_BIOSOURCES | Suppression et remplacement | AT 20/14-329_V2 Biofib’ Trio par AT 20/14-329_V3 | DL
2 | 2024-01-15 | BDD_ISOLANTS_BIOSOURCES | Suppression et remplacement | AT 20/16-385_V1 METISSE FLOCON - COTON PRO OUATE - Soufflage sur plancher de combles par AT 20/16-385_V2 | DL
2 | 2024-01-29 | BDD_ISOLANTS_BIOSOURCES | Ajout | AT 20/14-318_V2 VARIO / VARIO XTRA et STOPVAP / STOPVAP 90 | DL
2 | 2024-01-29 | BDD_ISOLANTS_BIOSOURCES | Suppression et remplacement | DTA 20/19-432_V3 ISONAT FLEX par DTA 20/19-432_V4 ISONAT FLEX | DL
2 | 2024-01-29 | BDD_ISOLANTS_BIOSOURCES | Suppression et remplacement | DTA 20/19-431_V2 ISONAT FLEX par DTA 20/19-431_V1 ISONAT FLEX | DL
2 | 2024-02-08 | BDD_ISOLANTS_BIOSOURCES | Ajout | ATEx de cas a 3277_v1 TERLIAN MUR PREFA BOIS | DL
2 | 2024-03-19 | BDD_ISOLANTS_BIOSOURCES | Suppression et remplacement | AT 20/17-398_V1-E1 STYLE par AT 20/17-398_V2-E1 STYLE | DL
2 | 2024-03-28 | BDD_ISOLANTS_BIOSOURCES | Suppression et remplacement | AT 20/21-488_V1 Végétal par AT 20/21-488_V2 Végétal | DL
2 | 2024-03-28 | BDD_ISOLANTS_BIOSOURCES | Suppression et remplacement | AT 20/21-488_V1-E1 KNAUF THERMASOFT NATURA par AT 20/21-488_V2-E1 KNAUF THERMASOFT NATURA | DL
2 | 2024-03-28 | BDD_ISOLANTS_BIOSOURCES | Suppression et remplacement | AT 20/21-488_V2 Végétal par AT 20/21-488_V3 Végétal | DL
2 | 2024-03-28 | BDD_ISOLANTS_BIOSOURCES | Suppression et remplacement | AT 20/21-488_V2-E1 KNAUF THERMASOFT NATURA par AT 20/21-488_V3-E1 KNAUF THERMASOFT NATURA | DL
2 | 2024-03-28 | BDD_ISOLANTS_BIOSOURCES | Ajout | AT 20/23-514_V1 Pavacell - Application en mur | DL
3 | 2024-05-30 | BDD_ISOLANTS_BIOSOURCES | Ajout | DTA 20/23-520_V1 CELLAOUATE en rampants de toiture | DL
3 | 2024-05-30 | BDD_ISOLANTS_BIOSOURCES | Ajout | ATEx de cas a 3058_v1 DAGOVRAC | DL
3 | 2024-05-30 | BDD_ISOLANTS_BIOSOURCES | Ajout | ATEx de caa a 3219_v1 Paille Hachée IELO | DL
3 | 2024-05-30 | BDD_ISOLANTS_BIOSOURCES | Ajout | DTA 20/22-510_v1 GRAMITHERM application comble | DL
3 | 2024-05-30 | BDD_ISOLANTS_BIOSOURCES | Ajout | DTA 20/22-508_v1 GRAMITHERM application mur | DL
3 |  | BDD_ISOLANTS_BIOSOURCES |  |  | DL
3 |  | BDD_ISOLANTS_BIOSOURCES |  |  | DL
3 |  | BDD_ISOLANTS_BIOSOURCES |  |  | DL
3 |  | BDD_ISOLANTS_BIOSOURCES |  |  | DL
3 |  |  |  |  | DL
3 |  |  |  |  | DL
3 |  |  |  |  | DL

## ANALYSE SCENARIOS (hidden)
VERIFIER ET BON | APPLICATION | VENTILE/NON VENTILE | BATIMENT | CLIMAT | HYGROMETRIE | CLASSEMENT | LOCAUX CLIMATISES
OUI | APPLICATION EN ENVELOPPE VERTICALE (ITI) ENTRE MONTANTS DE MURS CONFORME AU NF DTU 31.2 | VENTILE/NON VENTILE
OUI | APPLICATION EN ENVELOPPE VERTICALE (ITI) ENTRE MONTANTS DE FACADE CONFORME AU NF DTU 31.4 | VENTILE/NON VENTILE
OUI | APPLICATION EN ENVELOPPE VERTICALE (ITI) DE MURS CLT | VENTILE/NON VENTILE
OUI | APPLICATION EN ENVELOPPE VERTICALE (ITI) STRUCTURE BOIS CONTRE-CLOISON CONFORME AU DTU 25.41
OUI | APPLICATION EN ENVELOPPE INCLINEE (RAMPANT) EN SARKING
OUI | APPLICATION EN ENVELOPPE INCLINEE (RAMPANT) SOUS COUVERTURE
OUI | APPLICATION EN ENVELOPPE HORIZONTALE OU INCLINEE (RAMPANT) EN COMBLES
OUI | APPLICATION EN PAROI VERTICALE DE DISTRIBUTION INTERIEURE CONFORME DTU 25.41
OUI | APPLICATION EN PAROI VERTICALE DE DISTRIBUTION INTERIEURE CONFORME AU NF DTU 31.2
OUI | APPLICATION EN PLANCHER INTERMEDIAIRE ENTRE SOLIVES NF DTU 51.3 OU NF DTU 31.2
OUI | APPLICATION EN PLANCHER INTERMEDIARE CONFORME AU NF DTU 51.3 EN FAUX PLAFOND SUSPENDU
OUI | APPLICATION EN PLANCHER INTERMEDIARE (CLT) EN FAUX PLAFOND SUSPENDU
OUI |  |  | ERP
OUI |  |  | CDT
OUI |  |  | HABITATION
OUI |  |  |  | PLAINE
OUI |  |  |  | MONTAGNE
OUI |  |  |  | ZONE TRES FROIDES
OUI |  |  |  |  | FAIBLE
OUI |  |  |  |  | MOYENNE
OUI |  |  |  |  | FORTE
OUI |  |  |  |  | TRES FORTE
OUI | [5 empty] | EA
OUI | [5 empty] | EB
OUI | [5 empty] | EB+
OUI | [5 empty] | EC
OUI | [6 empty] | RAFRAICHIS
OUI | [6 empty] | CLIMATISES
OUI | APPLICATION EN ENVELOPPE VERTICALE (ITI) ENTRE MONTANTS DE MURS CONFORME AU NF DTU 31.2 | VENTILE/NON VENTILE | ERP/HABITATION/CDT
OUI | APPLICATION EN ENVELOPPE VERTICALE (ITI) ENTRE MONTANTS DE FACADE CONFORME AU NF DTU 31.4 | VENTILE/NON VENTILE | ERP/HABITATION/CDT
OUI | APPLICATION EN ENVELOPPE VERTICALE (ITI) DE MURS CLT | VENTILE/NON VENTILE | ERP/HABITATION/CDT
OUI | APPLICATION EN ENVELOPPE VERTICALE (ITI) STRUCTURE BOIS CONTRE-CLOISON CONFORME AU DTU 25.41 |  | ERP/HABITATION/CDT
OUI | APPLICATION EN ENVELOPPE INCLINEE (RAMPANT) EN SARKING |  | ERP/HABITATION/CDT
OUI | APPLICATION EN ENVELOPPE INCLINEE (RAMPANT) SOUS COUVERTURE |  | ERP/HABITATION/CDT
OUI | APPLICATION EN ENVELOPPE HORIZONTALE OU INCLINEE (RAMPANT) EN COMBLES |  | ERP/HABITATION/CDT
OUI | APPLICATION EN PAROI VERTICALE DE DISTRIBUTION INTERIEURE CONFORME DTU 25.41 |  | ERP/HABITATION/CDT
OUI | APPLICATION EN PAROI VERTICALE DE DISTRIBUTION INTERIEURE CONFORME AU NF DTU 31.2 |  | ERP/HABITATION/CDT
OUI | APPLICATION EN PLANCHER INTERMEDIAIRE ENTRE SOLIVES NF DTU 51.3 OU NF DTU 31.2 |  | ERP/HABITATION/CDT
OUI | APPLICATION EN PLANCHER INTERMEDIARE CONFORME AU NF DTU 51.3 EN FAUX PLAFOND SUSPENDU |  | ERP/HABITATION/CDT
OUI | APPLICATION EN PLANCHER INTERMEDIARE (CLT) EN FAUX PLAFOND SUSPENDU |  | ERP/HABITATION/CDT
OUI | APPLICATION EN ENVELOPPE VERTICALE (ITI) ENTRE MONTANTS DE MURS CONFORME AU NF DTU 31.2 | VENTILE/NON VENTILE |  | PLAINE/MONTAGNE/ZONE TRES FROIDES
OUI | APPLICATION EN ENVELOPPE VERTICALE (ITI) ENTRE MONTANTS DE FACADE CONFORME AU NF DTU 31.4 | VENTILE/NON VENTILE |  | PLAINE/MONTAGNE/ZONE TRES FROIDES
OUI | APPLICATION EN ENVELOPPE VERTICALE (ITI) DE MURS CLT | VENTILE/NON VENTILE |  | PLAINE/MONTAGNE/ZONE TRES FROIDES
OUI | APPLICATION EN ENVELOPPE VERTICALE (ITI) STRUCTURE BOIS CONTRE-CLOISON CONFORME AU DTU 25.41 |  |  | PLAINE/MONTAGNE/ZONE TRES FROIDES
OUI | APPLICATION EN ENVELOPPE INCLINEE (RAMPANT) EN SARKING |  |  | PLAINE/MONTAGNE/ZONE TRES FROIDES
OUI | APPLICATION EN ENVELOPPE INCLINEE (RAMPANT) SOUS COUVERTURE |  |  | PLAINE/MONTAGNE/ZONE TRES FROIDES
OUI | APPLICATION EN ENVELOPPE HORIZONTALE OU INCLINEE (RAMPANT) EN COMBLES |  |  | PLAINE/MONTAGNE/ZONE TRES FROIDES
OUI | APPLICATION EN PAROI VERTICALE DE DISTRIBUTION INTERIEURE CONFORME DTU 25.41 |  |  | PLAINE/MONTAGNE/ZONE TRES FROIDES
OUI | APPLICATION EN PAROI VERTICALE DE DISTRIBUTION INTERIEURE CONFORME AU NF DTU 31.2 |  |  | PLAINE/MONTAGNE/ZONE TRES FROIDES
OUI | APPLICATION EN PLANCHER INTERMEDIAIRE ENTRE SOLIVES NF DTU 51.3 OU NF DTU 31.2 |  |  | PLAINE/MONTAGNE/ZONE TRES FROIDES
OUI | APPLICATION EN PLANCHER INTERMEDIARE CONFORME AU NF DTU 51.3 EN FAUX PLAFOND SUSPENDU |  |  | PLAINE/MONTAGNE/ZONE TRES FROIDES
OUI | APPLICATION EN PLANCHER INTERMEDIARE (CLT) EN FAUX PLAFOND SUSPENDU |  |  | PLAINE/MONTAGNE/ZONE TRES FROIDES
OUI | APPLICATION EN ENVELOPPE VERTICALE (ITI) ENTRE MONTANTS DE MURS CONFORME AU NF DTU 31.2 | VENTILE/NON VENTILE |  |  | FAIBLE/MOYENNE/FORTE/TRES FORTE
OUI | APPLICATION EN ENVELOPPE VERTICALE (ITI) ENTRE MONTANTS DE FACADE CONFORME AU NF DTU 31.4 | VENTILE/NON VENTILE |  |  | FAIBLE/MOYENNE/FORTE/TRES FORTE
OUI | APPLICATION EN ENVELOPPE VERTICALE (ITI) DE MURS CLT | VENTILE/NON VENTILE |  |  | FAIBLE/MOYENNE/FORTE/TRES FORTE
OUI | APPLICATION EN ENVELOPPE VERTICALE (ITI) STRUCTURE BOIS CONTRE-CLOISON CONFORME AU DTU 25.41 |  |  |  | FAIBLE/MOYENNE/FORTE/TRES FORTE
OUI | APPLICATION EN ENVELOPPE INCLINEE (RAMPANT) EN SARKING |  |  |  | FAIBLE/MOYENNE/FORTE/TRES FORTE
OUI | APPLICATION EN ENVELOPPE INCLINEE (RAMPANT) SOUS COUVERTURE |  |  |  | FAIBLE/MOYENNE/FORTE/TRES FORTE
| APPLICATION EN ENVELOPPE HORIZONTALE OU INCLINEE (RAMPANT) EN COMBLES |  |  |  | FAIBLE/MOYENNE/FORTE/TRES FORTE
OUI | APPLICATION EN PAROI VERTICALE DE DISTRIBUTION INTERIEURE CONFORME DTU 25.41 |  |  |  | FAIBLE/MOYENNE/FORTE/TRES FORTE
OUI | APPLICATION EN PAROI VERTICALE DE DISTRIBUTION INTERIEURE CONFORME AU NF DTU 31.2 |  |  |  | FAIBLE/MOYENNE/FORTE/TRES FORTE
OUI | APPLICATION EN PLANCHER INTERMEDIAIRE ENTRE SOLIVES NF DTU 51.3 OU NF DTU 31.2 |  |  |  | FAIBLE/MOYENNE/FORTE/TRES FORTE
OUI | APPLICATION EN PLANCHER INTERMEDIARE CONFORME AU NF DTU 51.3 EN FAUX PLAFOND SUSPENDU |  |  |  | FAIBLE/MOYENNE/FORTE/TRES FORTE
OUI | APPLICATION EN PLANCHER INTERMEDIARE (CLT) EN FAUX PLAFOND SUSPENDU |  |  |  | FAIBLE/MOYENNE/FORTE/TRES FORTE
OUI | APPLICATION EN ENVELOPPE VERTICALE (ITI) ENTRE MONTANTS DE MURS CONFORME AU NF DTU 31.2 | VENTILE/NON VENTILE |  |  |  | EA/EB/EB+/EC
OUI | APPLICATION EN ENVELOPPE VERTICALE (ITI) ENTRE MONTANTS DE FACADE CONFORME AU NF DTU 31.4 | VENTILE/NON VENTILE |  |  |  | EA/EB/EB+/EC
OUI | APPLICATION EN ENVELOPPE VERTICALE (ITI) DE MURS CLT | VENTILE/NON VENTILE |  |  |  | EA/EB/EB+/EC
OUI | APPLICATION EN ENVELOPPE VERTICALE (ITI) STRUCTURE BOIS CONTRE-CLOISON CONFORME AU DTU 25.41 |  |  |  |  | EA/EB/EB+/EC
OUI | APPLICATION EN ENVELOPPE INCLINEE (RAMPANT) EN SARKING |  |  |  |  | EA/EB/EB+/EC
OUI | APPLICATION EN ENVELOPPE INCLINEE (RAMPANT) SOUS COUVERTURE |  |  |  |  | EA/EB/EB+/EC
| APPLICATION EN ENVELOPPE HORIZONTALE OU INCLINEE (RAMPANT) EN COMBLES |  |  |  |  | EA/EB/EB+/EC
OUI | APPLICATION EN PAROI VERTICALE DE DISTRIBUTION INTERIEURE CONFORME DTU 25.41 |  |  |  |  | EA/EB/EB+/EC
OUI | APPLICATION EN PAROI VERTICALE DE DISTRIBUTION INTERIEURE CONFORME AU NF DTU 31.2 |  |  |  |  | EA/EB/EB+/EC
OUI | APPLICATION EN PLANCHER INTERMEDIAIRE ENTRE SOLIVES NF DTU 51.3 OU NF DTU 31.2 |  |  |  |  | EA/EB/EB+/EC
OUI | APPLICATION EN PLANCHER INTERMEDIARE CONFORME AU NF DTU 51.3 EN FAUX PLAFOND SUSPENDU |  |  |  |  | EA/EB/EB+/EC
OUI | APPLICATION EN PLANCHER INTERMEDIARE (CLT) EN FAUX PLAFOND SUSPENDU |  |  |  |  | EA/EB/EB+/EC
OUI | APPLICATION EN ENVELOPPE VERTICALE (ITI) ENTRE MONTANTS DE MURS CONFORME AU NF DTU 31.2 | VENTILE/NON VENTILE |  |  |  |  | CLIMATISES/RAFRAICHIS
OUI | APPLICATION EN ENVELOPPE VERTICALE (ITI) ENTRE MONTANTS DE FACADE CONFORME AU NF DTU 31.4 | VENTILE/NON VENTILE |  |  |  |  | CLIMATISES/RAFRAICHIS
OUI | APPLICATION EN ENVELOPPE VERTICALE (ITI) DE MURS CLT | VENTILE/NON VENTILE |  |  |  |  | CLIMATISES/RAFRAICHIS
OUI | APPLICATION EN ENVELOPPE VERTICALE (ITI) STRUCTURE BOIS CONTRE-CLOISON CONFORME AU DTU 25.41 | [5 empty] | CLIMATISES/RAFRAICHIS
OUI | APPLICATION EN ENVELOPPE INCLINEE (RAMPANT) EN SARKING | [5 empty] | CLIMATISES/RAFRAICHIS
OUI | APPLICATION EN ENVELOPPE INCLINEE (RAMPANT) SOUS COUVERTURE | [5 empty] | CLIMATISES/RAFRAICHIS
| APPLICATION EN ENVELOPPE HORIZONTALE OU INCLINEE (RAMPANT) EN COMBLES | [5 empty] | CLIMATISES/RAFRAICHIS
OUI | APPLICATION EN PAROI VERTICALE DE DISTRIBUTION INTERIEURE CONFORME DTU 25.41 | [5 empty] | CLIMATISES/RAFRAICHIS
OUI | APPLICATION EN PAROI VERTICALE DE DISTRIBUTION INTERIEURE CONFORME AU NF DTU 31.2 | [5 empty] | CLIMATISES/RAFRAICHIS
OUI | APPLICATION EN PLANCHER INTERMEDIAIRE ENTRE SOLIVES NF DTU 51.3 OU NF DTU 31.2 | [5 empty] | CLIMATISES/RAFRAICHIS
OUI | APPLICATION EN PLANCHER INTERMEDIARE CONFORME AU NF DTU 51.3 EN FAUX PLAFOND SUSPENDU | [5 empty] | CLIMATISES/RAFRAICHIS
OUI | APPLICATION EN PLANCHER INTERMEDIARE (CLT) EN FAUX PLAFOND SUSPENDU | [5 empty] | CLIMATISES/RAFRAICHIS
OUI | APPLICATION EN ENVELOPPE VERTICALE (ITI) ENTRE MONTANTS DE MURS CONFORME AU NF DTU 31.2 | VENTILE/NON VENTILE | ERP/HABITATION/CDT | PLAINE/MONTAGNE/ZONE TRES FROIDES | FAIBLE/MOYENNE/FORTE/TRES FORTE | EA/EB/EB+/EC | CLIMATISES/RAFRAICHIS
OUI | APPLICATION EN ENVELOPPE VERTICALE (ITI) ENTRE MONTANTS DE MURS CONFORME AU NF DTU 31.2 | VENTILE/NON VENTILE | ERP/HABITATION/CDT | PLAINE/MONTAGNE/ZONE TRES FROIDES
OUI | APPLICATION EN ENVELOPPE VERTICALE (ITI) ENTRE MONTANTS DE MURS CONFORME AU NF DTU 31.2 | VENTILE/NON VENTILE | ERP/HABITATION/CDT |  | FAIBLE/MOYENNE/FORTE/TRES FORTE
OUI | APPLICATION EN ENVELOPPE VERTICALE (ITI) ENTRE MONTANTS DE MURS CONFORME AU NF DTU 31.2 | VENTILE/NON VENTILE | ERP/HABITATION/CDT |  |  | EA/EB/EB+/EC
OUI | APPLICATION EN ENVELOPPE VERTICALE (ITI) ENTRE MONTANTS DE MURS CONFORME AU NF DTU 31.2 | VENTILE/NON VENTILE | ERP/HABITATION/CDT |  |  |  | CLIMATISES/RAFRAICHIS
OUI | APPLICATION EN ENVELOPPE VERTICALE (ITI) ENTRE MONTANTS DE MURS CONFORME AU NF DTU 31.2 | VENTILE/NON VENTILE |  | PLAINE/MONTAGNE/ZONE TRES FROIDES | FAIBLE/MOYENNE/FORTE/TRES FORTE
OUI | APPLICATION EN ENVELOPPE VERTICALE (ITI) ENTRE MONTANTS DE MURS CONFORME AU NF DTU 31.2 | VENTILE/NON VENTILE |  | PLAINE/MONTAGNE/ZONE TRES FROIDES |  | EA/EB/EB+/EC
OUI | APPLICATION EN ENVELOPPE VERTICALE (ITI) ENTRE MONTANTS DE MURS CONFORME AU NF DTU 31.2 | VENTILE/NON VENTILE |  | PLAINE/MONTAGNE/ZONE TRES FROIDES |  |  | CLIMATISES/RAFRAICHIS
OUI | APPLICATION EN ENVELOPPE VERTICALE (ITI) ENTRE MONTANTS DE MURS CONFORME AU NF DTU 31.2 | VENTILE/NON VENTILE |  | PLAINE/MONTAGNE/ZONE TRES FROIDES | FAIBLE/MOYENNE/FORTE/TRES FORTE
OUI | APPLICATION EN ENVELOPPE VERTICALE (ITI) ENTRE MONTANTS DE MURS CONFORME AU NF DTU 31.2 | VENTILE/NON VENTILE |  | PLAINE/MONTAGNE/ZONE TRES FROIDES |  | EA/EB/EB+/EC
OUI | APPLICATION EN ENVELOPPE VERTICALE (ITI) ENTRE MONTANTS DE MURS CONFORME AU NF DTU 31.2 | VENTILE/NON VENTILE |  | PLAINE/MONTAGNE/ZONE TRES FROIDES |  |  | CLIMATISES/RAFRAICHIS
OUI | APPLICATION EN ENVELOPPE VERTICALE (ITI) ENTRE MONTANTS DE MURS CONFORME AU NF DTU 31.2 | VENTILE/NON VENTILE |  |  | FAIBLE/MOYENNE/FORTE/TRES FORTE | EA/EB/EB+/EC
OUI | APPLICATION EN ENVELOPPE VERTICALE (ITI) ENTRE MONTANTS DE MURS CONFORME AU NF DTU 31.2 | VENTILE/NON VENTILE |  |  | FAIBLE/MOYENNE/FORTE/TRES FORTE |  | CLIMATISES/RAFRAICHIS
OUI | APPLICATION EN ENVELOPPE VERTICALE (ITI) ENTRE MONTANTS DE MURS CONFORME AU NF DTU 31.2 | VENTILE/NON VENTILE |  |  |  | EA/EB/EB+/EC | CLIMATISES/RAFRAICHIS