## ACCUEIL
MODULE DE RECHERCHE SIMPLIFIEE DE PROCEDES D'ISOLATION BIOSOURCEE EN CONSTRUCTION BOIS
- ACCUEIL -
Version 06 du 10/02/2026
Date du dernier référencement : 09/02/2026
INTRODUCTION
Le présent document est un module de recherche permettant à l'utilisateur d'identifier rapidement les procédés existants pour un type de procédé appliqué à la construction bois et un domaine d'emploi donné tout en ayant une information sur le fait que les procédés relèvent à priori de la Technique Courante ou de la Technique Non Courante. Le présent module de recherche offre ainsi un outil complémentaire au BoisREF (voir lien ci-dessous) qui donne de nombreuses informations essentielles quant au domaine d’emploi et documents associés aux systèmes constructifs bois.
(https://catalogue-bois-construction.fr/referentiels-techniques/boisref/)
Le référencement représentant la base de données du module de recherche est basé sur les données jugées comme différenciantes selon les domaines d'emploi et informations générales des référentiels techniques : - du corpus des DTUs ; - du corpus des Recommandations Professionnelles RAGE ;
(https://www.proreno.fr/resultats?collection=recommandationsprofessionnelles)
- du corpus des ATEx de cas a, Avis Techniques et Documents Techniques d'Application. Documents librement accessibles sur le site du CSTB ou directement sur les pages internet des tenants de système qui en font la publication.
(https://www.cstb.fr/bases-donnees/rechercher-un-document)
Il est également laissé aux industriels la possibilité de faire référencer leurs procédés avec la démarche de référencement mise en place via un formulaire en ligne. Certaines demandes de référencement ont d'ailleurs déjà été faites et sont en cours d'analyse. Pour toute demande de renseignements ou de référencement il est possible de s'adresser à l'adresse e-mail ci-dessous.
leclubdesindustriels@ingeneco.eu
Financé par :
Conçu et réalisé par :

## NOTICE D'AIDE
MODULE DE RECHERCHE SIMPLIFIEE DE PROCEDES D'ISOLATION BIOSOURCEE EN CONSTRUCTION BOIS
- NOTICE D'ACCOMPAGNEMENT A L'UTILISATION -
Version 06 du 10/02/2026
INTRODUCTION
L'objectif de la présente Notice est de donner une démarche permettant de faciliter la première utilisation du module de recherche pour les procédés d'isolation biosourcée sur support bois. La figure ci-dessous présente un aperçu général du module de recherche.
Figure 1 : Aperçu général du module de recherche pour les procédés d'isolation biosourcée sur support bois
DEFINITION DU MODULE DE RECHERCHE
Le module de recherche va permettre de prendre en considération jusqu'à six critères principaux pour définir le domaine d'emploi du procédé d'isolation biosourcée sur support bois : - L'application visée du procédé (dite APPLICATION) avec pour certaines applications le choix du type de parement extérieur - Le type de bâtiment visé avec la définition de sa famille (Logement Habitation) ou de la hauteur du plancher bas du dernier niveau (ERP/CDT) (dit BATIMENT) - Le climat visé (dit CLIMAT) - La classification du local visé en fonction de son hygrométrie (dite HYGROMETRIE) - Le classement du local visé en fonction de l'exposition à l'humidité des parois (dit CLASSEMENT) - Les locaux climatisés ou rafraichis (dite CLIMATISATION) Si l'utilisateur souhaite prendre en compte un critère dans le module de recherche, il devra cocher la case du critère considéré en cliquant dessus: Nb : Le message "cocher la case paramètre recherché pour afficher la cellule de recherche, si souhaité" disparaît alors. Si au contraire, l'utilisateur souhaite retirer un critère du module de recherche, il suffit de décocher la case. Nb : Le message "cocher la case paramètre recherché pour afficher la cellule de recherche, si souhaité" réapparaît alors. A titre d'exemple, la figure ci-dessous présente le module de recherche avec les critères "APPLICATION" et "BÂTIMENT" cochés.
DEFINITION DU CRITERE DE L'APPLICATION VISEE
Pour faire une recherche prenant en compte l'application visée : a / Si elle n'est pas déjà cochée, cocher la case du critère de l'application comme expliqué précédemment ; b / Cliquer sur la cellule verte correspondante (voir exemple ci-dessous)
c / Cliquer sur la petite flèche qui s'affiche en bas à droite de la cellule pour afficher la liste déroulante.
d / Cliquer sur l'application recherchée entre : - Mur extérieur : isolation par l'intérieur de mur CLT (hors contre-cloison) - Mur extérieur : isolation entre montants de mur conforme au NF DTU 31.2 - Façade : isolation entre montants de façade conforme au NF DTU 31.4 - Plancher : isolation de plancher intermédiaire entre solives - Plafond : isolation de faux plafond suspendu sur plancher intermédiaire solivé - Plafond : isolation de faux plafond suspendu sur plancher intermédiaire en CLT - Combles perdus : isolation de plancher de combles perdus - Toiture ventilée : isolation par l'extérieur de rampant (charpente du DTU 31.1 ou DTU 31.2) par sarking - Toiture ventilée : isolation de toiture en rampant (charpentes du DTU 31.1 ou DTU 31.2 ou DTU 31.3) - Contre-cloison : isolation de contre-cloison conforme au NF DTU 25.41 dans une structure bois - Distribution intérieure : isolation de distribution intérieure conforme au NF DTU 25.41 dans une structure bois - Distribution intérieure : isolation de distribution intérieure conforme au NF DTU 31.2 A titre d'exemple, la figure ci-dessous présente l'isolation entre montants de mur conforme au NF DTU 31.2 comme application visée.
Le tableau de résultats de recherche affiche alors les procédés obtenus pour ce critère (et les autres si d'autres ont été sélectionnés).
NB : Pour la suite du document, cette démarche sera appelée "Choix avec la liste déroulante"
Dès lors qu'une des trois premières applications est sélectionnée, une deuxième cellule verte apparaît, pour définir le type de parement extérieur visé, a / Cliquer sur cette cellule en verte sous la cellule indiquant l'application recherchée; b / Sélectionner la case verte à côté de la cellule "TYPOLOGIE DE PAREMENT EXTERIEUR VISE" et procéder au choix avec la liste déroulante. Les choix possibles sont : - Parement ventilé - Parement non ventilé A titre d'exemple, la figure ci-dessous présente le parement ventilé comme parement extérieur visé.
DEFINITION DU CRITERE DE BÂTIMENT
Pour faire une recherche prenant en compte le critère du type de bâtiment visé : a / Si elle n'est pas déjà cochée, cocher la case du critère "BÂTIMENT" comme expliqué précédemment ; b / Sélectionner la case verte à côté de la cellule "BÂTIMENT VISE" et procéder au choix avec la liste déroulante. Les choix possibles sont : - Logement Habitation - Code du travail - ERP Une deuxième cellule verte apparaît, pour définir le type de bâtiment Logement/Habitation, a / Sélectionner cette case verte en dessous de la cellule "FAMILLE" et procéder au choix avec la liste déroulante. Les choix possibles sont : - 1ère - 2ème - 3ème - 4ème Si le bâtiment du type ERP ou Code du travail est sélectionné, une deuxième autre cellule verte apparaît, pour définir la hauteur du plancher bas du dernier niveau du projet pour les bâtiments Code du travail et ERP, a / Sélectionner cette case verte en dessous de la cellule "HAUTEUR DU PLANCHER BAS DU DERNIER NIVEAU" et saisir directement la valeur de la hauteur du plancher bas du dernier niveau. A titre d'exemple, la figure ci-dessous présente un logement de 2ème Famille.
DEFINITION DU CRITERE DU CLIMAT
Pour faire une recherche prenant en compte le climat visé : a / Si elle n'est pas déjà cochée, cocher la case du critère "CLIMAT" comme expliqué précédemment ; b / Sélectionner la case verte à côté de la cellule "CLIMAT VISE" et procéder au choix avec la liste déroulante. Les choix possibles sont : - Plaine (Altitude ≤ 900m) Hors zone très froide - Plaine (Altitude ≤ 900m) En zone très froide - Montagne (Altitude ≥ 900m & En zone très froide) A titre d'exemple, la figure ci-dessous présente un exemple avec le climat de montagne.
DEFINITION DU CRITERE D'HYGROMETRIE
Pour faire une recherche prenant en compte l'hygrométrie du local visé: a / Si elle n'est pas déjà cochée, cocher la case du critère "HYGROMETRIE" comme expliqué précédemment ; b / Sélectionner la case verte à côté de la cellule "CLASSEMENT DES LOCAUX EN FONCTION DE LEUR HYGROMETRIE" et procéder au choix avec la liste déroulante. Les choix possibles sont : - Faible - Moyenne - Forte - Très forte A titre d'exemple, la figure ci-dessous présente un exemple avec l'hygrométrie moyenne du local.
DEFINITION DU CRITERE DU CLASSEMENT
Pour faire une recherche prenant en compte le classement du local visé : a / Si elle n'est pas déjà cochée, cocher la case du critère "CLASSEMENT" comme expliqué précédemment ; b / Sélectionner la case verte à côté de la cellule "CLASSEMENT DES LOCAUX EN FONCTION DE L'EXPOSITION A L'HUMIDITE DES PAROIS" et procéder au choix avec la liste déroulante. Les choix possibles sont : - EA - EB - EB+ Locaux Privatifs - EB+ Locaux Collectifs - EC A titre d'exemple, la figure ci-dessous présente un exemple avec le classement du local visé en EB+ Locaux Provatifs.
DEFINITION DU CRITERE DE LA CLIMATISATION
Pour faire une recherche prenant en compte le classement visé du local : a / Si elle n'est pas déjà cochée, cocher la case du critère "CLIMATISATION" comme expliqué précédemment ; b / Sélectionner la case verte à côté de la cellule "LOCAUX CLIMATISES OU RAFRAICHIS" et procéder au choix avec la liste déroulante. Les choix possibles sont : - Climatisés - Rafraichis A titre d'exemple, la figure ci-dessous présente un exemple avec un rafraichissement du local
RESULTAT DE LA RECHERCHE
Une fois les critères de recherche définis, le critère de tri et l'ordre souhaité doivent être définis. a / Pour le critère de tri, sélectionner la case verte à côté de la cellule "TRIER LES RESULTATS PAR : " et procéder au choix avec la liste déroulante. Les choix possibles pour ce tri sont : - Aspect / - Type de procédé / - Nom commercial du procédé / - Fabricant - Type de document de référence / - Avis limite au / validité b / Pour l'ordre, sélectionner la case verte à côté de la cellule "ORDRE : " et procéder au choix avec la liste déroulante. Les choix possibles pour ce tri sont : - Croissant (Trier de A à Z) - Décroissant (Trier de A à Z) A titre d'exemple, la Figure ci-dessous présente un exemple avec un tri sur le nom commercial du procédé et par ordre croissant.
Ainsi, les résultats de la recherche sont affichés dans l'ordre choisi avec le critère de tri voulu de la manière suivante : - Le nombre de procédés éligibles au critère de recherche est affiché - Les détails des référentiels techniques éligibles sont également présentés avec : * La synthèse du procédé * Le référentiel technique associé au procédé * Un extrait du domaine d'emploi du procédé * Le lien URL du procédé A titre d'exemple, la figure ci-dessous présente le résultat de la recherche avec les six critères définis précédemment. Pour rappel : - APPLICATION : Application en enveloppe verticale (ITI) entre montants de murs conforme au NF DTU 31.2 - BÂTIMENT : Logement_Habitation de 2ème Famille - CLIMAT : Montagne - HYGROMETRIE : Moyenne - CLASSEMENT : EB+ Locaux Collectifs - CLIMATISATION : Rafraichis Le nombre de procédés répondant à l'ensemble de ces critères est de 1.
Résultat de la recherche
Module de recherche
APPLICATION
BÂTIMENT
CLIMAT
HYGROMETRIE
CLASSEMENT
CLIMATISATION
cases
cochées
cases non cochées
b / Cellule à sélectionner
c / Flèche sur laquelle cliquer
d / Application à selectionner (exemple)
Financé par :
Conçu et réalisé par :

## MODULE DE RECHERCHE
MODULE DE RECHERCHE SIMPLIFIEE DE PROCEDES D'ISOLATION BIOSOURCEE EN CONSTRUCTION BOIS
Version 06 du 10/02/2026
Date du dernier référencement : 09/02/2026
| NOTES : • Le présent document est établi sur la base d'informations générales des référentiels techniques publiques ou non à date. Ce document informatif est donc construit et communiqué de bonne foi. Il ne peut en rien se substituer à une étude approfondie de la part des acteurs contractuellement responsables. Il ne peut donc engager ni la responsabilité du CODIFAB, ni celle de France Bois Forêt, ni celle de FRANCE BOIS 2024, ni celle d'INGENECO Technologies ; • Les informations données sont issues de simplifications, aussi elles ne permettent pas de se dispenser de prendre connaissance du référentiel technique en question ; • L'extrait du domaine d'emploi retenu dans la présentation n'intègre pas toutes les limitations notamment celles liées au respect de la réglementation de sécurité incendie ; • L'indication TC/TNC donnée dans le domaine d'emploi visé est donnée en guise d'information, pour que la reconnaissance en TC soit a priori valable, il est nécessaire que l'ensemble du référentiel technique soit respecté. • Les procédés d'enduit appliqués sur un isolant biosourcé sont référencés dans le module de recherche des procédés de façade, ils ne sont ainsi pas référencés dans le présent module. • Pour toute demande de renseignements ou de référencement il est possible de s'adresser à l'adresse e-mail ci-dessous. | [13 empty] | Création INGENECO Technologies
leclubdesindustriels@ingeneco.eu
PARAMETRES DE RECHERCHE
| (cocher les paramètres de recherches souhaités) | CRITERE | (compléter la donnée recherchée selon les instructions de saisie qui apparaissent en cliquant sur la cellule à compléter)
|  | APPLICATION VISEE |  |  |  | -> cocher la case paramètre de recherches pour afficher la cellule de recherche, si souhaité
|  | TYPOLOGIE DE PAREMENT EXTERIEUR VISE |  |  |  | -> Veuillez saisir une typologie de parement extérieur pour que la recherche s'effectue.
|  | BÂTIMENT VISE |  |  |  | -> Cocher la case paramètre de recherches pour afficher la cellule de recherche, si souhaité
|  | FAMILLE |  | HAUTEUR DU PLANCHER BAS DU DERNIER NIVEAU DU PROJET
-> Veuillez saisir la hauteur pour que la recherche s'effectue.
|  | CLIMAT VISE |  |  |  | -> Cocher la case paramètre de recherches pour afficher la cellule de recherche, si souhaité
|  | CLASSIFICATION DES LOCAUX EN FONCTION DE LEUR HYGROMETRIE |  |  |  | -> Cocher la case paramètre de recherches pour afficher la cellule de recherche, si souhaité
|  | CLASSEMENT DES LOCAUX EN FONCTION DE L'EXPOSITION A L'HUMIDITE DES PAROIS |  |  |  | -> Cocher la case paramètre de recherches pour afficher la cellule de recherche, si souhaité
|  | LOCAUX CLIMATISES OU RAFRAICHIS |  |  |  | -> Cocher la case paramètre de recherches pour afficher la cellule de recherche, si souhaité
| TRIER LES RESULTATS PAR : |  |  | TYPE DE PROCEDE
| ORDRE |  |  | CROISSANT (de A à Z)
| Nombre de procédés trouvés pour les paramètres de recherche saisis |  |  |  | 69
|  | SYNTHESE PROCEDE |  |  |  | REFERENTIEL TECHNIQUE |  |  |  | DOMAINE D'EMPLOI VISE PAR L'EVALUATION (EXTRAIT)
| DATE REFERENCEMENT | TYPE DE PROCEDE | MATIERE | NOM COMMERCIAL DU PROCEDE | FABRICANT / TITULAIRE / DISTRIBUTEUR | TYPE DE DOCUMENT DE REFERENCE | REF | AVIS LIMITE AU / VALIDITE | TC/TNC pour le domaine d'emploi visé | SYNTHESE DES APPLICATIONS VISEES | OBSERVATION | HYGROMETRIE MAXIMALE DU LOCAL CONFORMEMENT AU DTU 20.1 P3 | CLASSEMENT MAXIMAL DU LOCAL CONFORMEMENT AU DTU 20.1 P3 | CLIMAT MAXIMAL | LOCAL RAFRAICHIS OU CLIMATISE
1 | 2025-05-12 | Béton végétal | Béton de chanvre | Isolation en béton de chanvre (hors application de l'enduit extérieur sur l'isolant) | - | Règles professionnelles | Exécution de parois verticales (murs, cloisons et doublages) en bétons de chanvre. | - | TC AVEC UN SUIVI DU RETOUR D'EXPERIENCE | - MUR EXTERIEUR : ISOLATION ENTRE MONTANTS DE MUR CONFORME AU NF DTU 31.2 AVEC PAREMENT EXTERIEUR VENTILE - FACADE : ISOLATION ENTRE MONTANTS DE FACADE CONFORME AU NF DTU 31.4 AVEC PAREMENT EXTERIEUR VENTILE | - Façade à ossatures bois relevant du NF DTU 31.4 n'excédant pas une hauteur maximale de façade de 33m - Construction à ossatures bois relavant du NF DTU 31.2 n'excédant pas R+1+Combles - La limite d'emploi donnée en locaux rafraichis est induite par celle donnée dans le référentiel du support. - La limite d'emploi donnée en hygrométrie des locaux moyenne est induite par celle donnée dans le référentiel du support. | MOYENNE | EB+ Locaux Privatifs | PLAINE (Altitude ≤ 900m) En zone très froide | RAFRAICHIS
#VALUE! | 2025-05-12 | Béton végétal | Béton de chanvre | Isolation en béton de chanvre (hors application de l'enduit extérieur sur l'isolant) | - | Règles professionnelles | Exécution de parois verticales (murs, cloisons et doublages) en bétons de chanvre. | - | TC AVEC UN SUIVI DU RETOUR D'EXPERIENCE | - DISTRIBUTION INTERIEURE : ISOLATION DE DISTRIBUTION INTERIEURE CONFORME AU NF DTU 31.2 | - La limite d'emploi donnée en locaux rafraichis est induite par celle donnée dans le référentiel du support. - La limite d'emploi donnée en hygrométrie des locaux moyenne est induite par celle donnée dans le référentiel du support. | MOYENNE | EB+ Locaux Privatifs | MONTAGNE (Altitude ≥ 900m & En zone très froide) | RAFRAICHIS
#VALUE! | 2024-02-08 | Béton végétal | Terre + Chanvre | TERLIAN MUR PREFA BOIS | POINT P SAS | Appréciation Technique d'Expérimentation (ATEx cas a) | 3277_v2 | 2027-09-30 | TC | - MUR EXTERIEUR : ISOLATION ENTRE MONTANTS DE MUR CONFORME AU NF DTU 31.2 AVEC PAREMENT EXTERIEUR ENDUIT DE TYPE ETICS - FACADE : ISOLATION ENTRE MONTANTS DE FACADE CONFORME AU NF DTU 31.4 AVEC PAREMENT EXTERIEUR ENDUIT DE TYPE ETICS | - Le mélange ainsi que la mise en œuvre du remplissage sont réalisés hors site selon une formulation prédéfinie, exclusivement à partir d’un lot de terre préalablement qualifié par BULBAT, avec le liant et les fibres végétales visés. - Façade à ossature bois non porteuse (FOB) filante appuyée en pied uniquement, relevant du NF DTU 31.4 et n’excédant pas R+1 | MOYENNE | EB+ Locaux Privatifs | MONTAGNE (Altitude ≥ 900m & En zone très froide) | RAFRAICHIS
#VALUE! | 2023-06-08 | Botte | Botte de paille | Isolation en botte de paille (hors application de l'enduit extérieur sur l'isolant) | - | Règles professionnelles | Construction en paille, remplissage isolant et support d'enduit | - | TC | - MUR EXTERIEUR : ISOLATION ENTRE MONTANTS DE MUR CONFORME AU NF DTU 31.2 AVEC PAREMENT EXTERIEUR VENTILE - TOITURE VENTILEE : ISOLATION DE TOITURE EN RAMPANT (CHARPENTES DU DTU 31.1 ou DTU 31.2 ou DTU 31.3) | - Emploi limité à des bâtiments dont la hauteur du plancher bas du dernier niveau est inférieure ou égale à 8m. - La limite d'emploi donnée en locaux rafraichis est induite par celle donnée dans le référentiel du support. | MOYENNE | EB+ Locaux Privatifs | MONTAGNE (Altitude ≥ 900m & En zone très froide) | RAFRAICHIS
#VALUE! | 2025-08-12 | Panneaux ou rouleaux | laine de mouton | ISOLAINA - Aplication en combles perdus | Filature COLBERT | Appréciation Technique d'Expérimentation (ATEx cas a) | 3534_V1 | 2028-05-14 | TC | - COMBLES PERDUS : ISOLATION DE PLANCHER DE COMBLES PERDUS - PLANCHER : ISOLATION DE PLANCHER INTERMEDIAIRE ENTRE SOLIVES - PLAFOND : ISOLATION DE FAUX PLAFOND SUSPENDU SUR PLANCHER INTERMEDIAIRE SOLIVé | - Les bâtiments industriels, agricoles, agroalimentaires, ou à ossatures porteuses métalliques - Les ouvrages à forte et très forte hygrométrie - Pour un emploi en plancher intermédiaire, seuls les planchers intermédiaires d’un même logement entre deux niveaux normalement chauffés sont visés. | MOYENNE | EB+ Locaux Privatifs | PLAINE (Altitude ≤ 900m) En zone très froide | RAFRAICHIS
#VALUE! | 2025-08-12 | Panneaux ou rouleaux | fibres de chanvre, de lin et de coton | Biofib’ Trio - Application en mur | CAVAC BIOMATERIAUX | Avis technique | 20/14-329_V4 | 2030-01-31 | TC | - MUR EXTERIEUR : ISOLATION ENTRE MONTANTS DE MUR CONFORME AU NF DTU 31.2 AVEC PAREMENT EXTERIEUR VENTILE - FACADE : ISOLATION ENTRE MONTANTS DE FACADE CONFORME AU NF DTU 31.4 AVEC PAREMENT EXTERIEUR VENTILE - CONTRE-CLOISON : ISOLATION DE CONTRE-CLOISON CONFORME AU NF DTU 25.41 DANS UNE STRUCTURE BOIS - DISTRIBUTION INTERIEURE : ISOLATION DE DISTRIBUTION INTERIEURE CONFORME AU NF DTU 25.41 DANS UNE STRUCTURE BOIS - DISTRIBUTION INTERIEURE : ISOLATION DE DISTRIBUTION INTERIEURE CONFORME AU NF DTU 31.2 | - Les bâtiments à ossatures porteuses métalliques ne sont pas visés. - Pour un emploi en isolation de mur, le domaine d'emploi du référentiel technique dudit procédé est donné sans limite de hauteur. Cependant, les domaines d'emploi des référentiels techniques du cœur de paroi et du revêtement extérieur peuvent limiter la hauteur du domaine d'emploi. - Des dispositions particulières peuvent être nécessaires pour atteindre le domaine d'emploi indiqué ci-contre. Se référer au AT/DTA du procédé d'isolation pour connaître les dispositions particulières de mise en œuvre et éventuelles limites de domaines d'emploi complémentaires. | MOYENNE | EB+ Locaux Privatifs | MONTAGNE (Altitude ≥ 900m & En zone très froide) | RAFRAICHIS
#VALUE! | 2025-08-12 | Panneaux ou rouleaux | fibres de chanvre, de lin et de coton | Biofib’ Trio - Application en combles | CAVAC BIOMATERIAUX | Avis Technique | 20/14-330_V3 | 2030-01-31 | TC | - TOITURE VENTILEE : ISOLATION DE TOITURE EN RAMPANT (CHARPENTES DU DTU 31.1 ou DTU 31.2 ou DTU 31.3) - COMBLES PERDUS : ISOLATION DE PLANCHER DE COMBLES PERDUS - PLANCHER : ISOLATION DE PLANCHER INTERMEDIAIRE ENTRE SOLIVES - PLAFOND : ISOLATION DE FAUX PLAFOND SUSPENDU SUR PLANCHER INTERMEDIAIRE SOLIVé | - Les bâtiments à ossature porteuse métallique ne sont pas visés. - Pour un emploi en plancher intermédiaire, seuls les planchers intermédiaires d’un même logement entre deux niveaux normalement chauffés sont visés. - Pour un emploi en isolation de rampant, le domaine d'emploi du référentiel technique dudit procédé est donné sans limite de hauteur. Cependant, le domaine d'emploi du référentiel technique de la charpente et de la couverture peuvent limiter la hauteur du domaine d'emploi. | MOYENNE | EB+ Locaux Privatifs | MONTAGNE (Altitude ≥ 900m & En zone très froide) | RAFRAICHIS
#VALUE! | 2026-02-09 | Panneaux ou rouleaux | Coton Chanvre Lin Jute | KNAUF THERMASOFT NATURA - Application en combles | KNAUF SAS | Avis technique | 20/21-488_V3-E2 | 2030-03-15 | TNC (N'est pas sur liste verte de la C2p à date de référencement / EVALUATION RECENTE) | - TOITURE VENTILEE : ISOLATION DE TOITURE EN RAMPANT (CHARPENTES DU DTU 31.1 ou DTU 31.2 ou DTU 31.3) - COMBLES PERDUS : ISOLATION DE PLANCHER DE COMBLES PERDUS | - Extenstion de l'Avis Technique n°20/21-488_V2 - Les bâtiments à ossature porteuse métallique ne sont pas visés. - La limite d'emploi donnée en locaux rafraichis est induite par celle donnée dans le référentiel du support. - Pour un emploi en isolation de rampant, le domaine d'emploi du référentiel technique dudit procédé est donné sans limite de hauteur. Cependant, le domaine d'emploi du référentiel technique de la charpente et de la couverture peuvent limiter la hauteur du domaine d'emploi. | MOYENNE | EB+ Locaux Privatifs | MONTAGNE (Altitude ≥ 900m & En zone très froide) | RAFRAICHIS
#VALUE! | 2023-10-19 | Panneaux ou rouleaux | fibres de textiles issus de recyclage | Métisse RT - Coton Pro P/R - Application en mur | LE RELAIS METISSE | Avis technique | 20/16-392_V2 | 2030-08-10 | TC | - MUR EXTERIEUR : ISOLATION ENTRE MONTANTS DE MUR CONFORME AU NF DTU 31.2 AVEC PAREMENT EXTERIEUR VENTILE - CONTRE-CLOISON : ISOLATION DE CONTRE-CLOISON CONFORME AU NF DTU 25.41 DANS UNE STRUCTURE BOIS - DISTRIBUTION INTERIEURE : ISOLATION DE DISTRIBUTION INTERIEURE CONFORME AU NF DTU 25.41 DANS UNE STRUCTURE BOIS - DISTRIBUTION INTERIEURE : ISOLATION DE DISTRIBUTION INTERIEURE CONFORME AU NF DTU 31.2 | - Les bâtiments à ossature porteuse métallique ne sont pas visés. - La limite d'emploi donnée en locaux rafraichis est induite par celle donnée dans le référentiel du support. - Pour un emploi en isolation de mur, le domaine d'emploi du référentiel technique dudit procédé est donné sans limite de hauteur. Cependant, les domaines d'emploi des référentiels techniques du cœur de paroi et du revêtement extérieur peuvent limiter la hauteur du domaine d'emploi. | MOYENNE | EB+ Locaux Privatifs | MONTAGNE (Altitude ≥ 900m & En zone très froide) | RAFRAICHIS
#VALUE! | 2023-10-19 | Panneaux ou rouleaux | fibres de textiles issus de recyclage | PAVATEXTIL P/R - Application en mur | SOPREMA SAS | Avis technique | 20/16-392_V2-E1 | 2030-08-10 | TC | - MUR EXTERIEUR : ISOLATION ENTRE MONTANTS DE MUR CONFORME AU NF DTU 31.2 AVEC PAREMENT EXTERIEUR VENTILE - CONTRE-CLOISON : ISOLATION DE CONTRE-CLOISON CONFORME AU NF DTU 25.41 DANS UNE STRUCTURE BOIS - DISTRIBUTION INTERIEURE : ISOLATION DE DISTRIBUTION INTERIEURE CONFORME AU NF DTU 25.41 DANS UNE STRUCTURE BOIS - DISTRIBUTION INTERIEURE : ISOLATION DE DISTRIBUTION INTERIEURE CONFORME AU NF DTU 31.2 | - Les bâtiments à ossature porteuse métallique ne sont pas visés. - La limite d'emploi donnée en locaux rafraichis est induite par celle donnée dans le référentiel du support. - Pour un emploi en isolation de mur, le domaine d'emploi du référentiel technique dudit procédé est donné sans limite de hauteur. Cependant, les domaines d'emploi des référentiels techniques du cœur de paroi et du revêtement extérieur peuvent limiter la hauteur du domaine d'emploi. | MOYENNE | EB+ Locaux Privatifs | MONTAGNE (Altitude ≥ 900m & En zone très froide) | RAFRAICHIS
#VALUE! | 2023-10-19 | Panneaux ou rouleaux | fibres de textiles issus de recyclage | Métisse RT - Coton Pro P/R - Application en toiture | LE RELAIS METISSE | Avis technique | 20/16-393_V1 | 2030-06-30 | TC | - TOITURE VENTILEE : ISOLATION DE TOITURE EN RAMPANT (CHARPENTES DU DTU 31.1 ou DTU 31.2 ou DTU 31.3) - COMBLES PERDUS : ISOLATION DE PLANCHER DE COMBLES PERDUS - PLANCHER : ISOLATION DE PLANCHER INTERMEDIAIRE ENTRE SOLIVES - PLAFOND : ISOLATION DE FAUX PLAFOND SUSPENDU SUR PLANCHER INTERMEDIAIRE SOLIVé | - Les bâtiments à ossatures porteuses métalliques ne sont pas visés. - La limite d'emploi donnée en locaux rafraichis est induite par celle donnée dans le référentiel du support. - Pour un emploi en isolation de rampant, le domaine d'emploi du référentiel technique dudit procédé est donné sans limite de hauteur. Cependant, le domaine d'emploi du référentiel technique de la charpente et de la couverture peuvent limiter la hauteur du domaine d'emploi. | MOYENNE | EB+ Locaux Privatifs | MONTAGNE (Altitude ≥ 900m & En zone très froide) | RAFRAICHIS
#VALUE! | 2026-02-09 | Panneaux ou rouleaux | fibres de bois | Pavaflex - Application en combles | SOPREMA SAS | Document d'Application Technique (DTA) | 20/20-466_V3 | 2031-03-31 | TNC (N'est pas sur liste verte de la C2p à date de référencement / EVALUATION RECENTE) | - TOITURE VENTILEE : ISOLATION DE TOITURE EN RAMPANT (CHARPENTES DU DTU 31.1 ou DTU 31.2 ou DTU 31.3) - COMBLES PERDUS : ISOLATION DE PLANCHER DE COMBLES PERDUS - PLANCHER : ISOLATION DE PLANCHER INTERMEDIAIRE ENTRE SOLIVES - PLAFOND : ISOLATION DE FAUX PLAFOND SUSPENDU SUR PLANCHER INTERMEDIAIRE SOLIVé | - Le procédé PAVAFLEX inclue 2 isolants, « PAVAFLEX® CONFORT » et « PAVAFLEX® CONFORT 36 » - La limite d'emploi donnée en locaux rafraichis est induite par celle donnée dans le référentiel du support. - Pour un emploi en plancher intermédiaire, seuls les planchers intermédiaires d’un même logement entre deux niveaux normalement chauffés sont visés. - Pour un emploi en isolation de rampant, le domaine d'emploi du référentiel technique dudit procédé est donné sans limite de hauteur. Cependant, le domaine d'emploi du référentiel technique de la charpente et de la couverture peuvent limiter la hauteur du domaine d'emploi. | MOYENNE | EB+ Locaux Privatifs | MONTAGNE (Altitude ≥ 900m & En zone très froide) | RAFRAICHIS
#VALUE! | 2026-02-09 | Panneaux ou rouleaux | fibres de bois | STEICOflex F - Application en combles | STEICO SE | Document d'Application Technique (DTA) | 20/20-469_V3 | 2030-10-31 | TNC (N'est pas sur liste verte de la C2p à date de référencement / EVALUATION RECENTE) | - TOITURE VENTILEE : ISOLATION DE TOITURE EN RAMPANT (CHARPENTES DU DTU 31.1 ou DTU 31.2 ou DTU 31.3) - COMBLES PERDUS : ISOLATION DE PLANCHER DE COMBLES PERDUS - PLANCHER : ISOLATION DE PLANCHER INTERMEDIAIRE ENTRE SOLIVES - PLAFOND : ISOLATION DE FAUX PLAFOND SUSPENDU SUR PLANCHER INTERMEDIAIRE SOLIVé | - Les bâtiments industriels ou de process ; - Les bâtiments agricoles ; - Les bâtiments agroalimentaires ; - Les bâtiments à ossature porteuse métallique. - La limite d'emploi donnée en locaux rafraichis est induite par celle donnée dans le référentiel du support. - Pour un emploi en plancher intermédiaire, seuls les planchers intermédiaires d’un même logement entre deux niveaux normalement chauffés sont visés. - Pour un emploi en isolation de rampant, le domaine d'emploi du référentiel technique dudit procédé est donné sans limite de hauteur. Cependant, le domaine d'emploi du référentiel technique de la charpente et de la couverture peuvent limiter la hauteur du domaine d'emploi. | MOYENNE | EB+ Locaux Privatifs | MONTAGNE (Altitude ≥ 900m & En zone très froide) | RAFRAICHIS
#VALUE! | 2025-05-12 | Panneaux ou rouleaux | fibre de carton recyclé | Valosense – Application comble | GREENFAB SAS | Appréciation Technique d'Expérimentation (ATEx cas a) | 3366_V1 | 2027-10-31 | TC | - TOITURE VENTILEE : ISOLATION DE TOITURE EN RAMPANT (CHARPENTES DU DTU 31.1 ou DTU 31.2 ou DTU 31.3) - COMBLES PERDUS : ISOLATION DE PLANCHER DE COMBLES PERDUS - PLANCHER : ISOLATION DE PLANCHER INTERMEDIAIRE ENTRE SOLIVES - PLAFOND : ISOLATION DE FAUX PLAFOND SUSPENDU SUR PLANCHER INTERMEDIAIRE SOLIVé | - Les bâtiments de process industriel, agricoles, agroalimentaires, frigorifiques et à ossature porteuse métallique ne sont pas visés. - Pour un emploi en plancher intermédiaire, seuls les planchers intermédiaires d’un même logement entre deux niveaux normalement chauffés sont visés. - Pour un emploi en isolation de rampant, le domaine d'emploi du référentiel technique dudit procédé est donné sans limite de hauteur. Cependant, le domaine d'emploi du référentiel technique de la charpente et de la couverture peuvent limiter la hauteur du domaine d'emploi. | MOYENNE | EB+ Locaux Privatifs | MONTAGNE (Altitude ≥ 900m & En zone très froide) | RAFRAICHIS
#VALUE! | 2025-05-12 | Panneaux ou rouleaux | fibre de carton recyclé | Valosense – Application murs | GREENFAB SAS | Appréciation Technique d'Expérimentation (ATEx cas a) | 3385_V1 | 2027-10-31 | TC | - MUR EXTERIEUR : ISOLATION ENTRE MONTANTS DE MUR CONFORME AU NF DTU 31.2 AVEC PAREMENT EXTERIEUR VENTILE - CONTRE-CLOISON : ISOLATION DE CONTRE-CLOISON CONFORME AU NF DTU 25.41 DANS UNE STRUCTURE BOIS - DISTRIBUTION INTERIEURE : ISOLATION DE DISTRIBUTION INTERIEURE CONFORME AU NF DTU 25.41 DANS UNE STRUCTURE BOIS | - Les bâtiments de process industriel, agricoles, agroalimentaires, frigorifiques et à ossature porteuse métallique ne sont pas visés. - Pour un emploi en isolation de mur, le domaine d'emploi du référentiel technique dudit procédé est donné sans limite de hauteur. Cependant, les domaines d'emploi des référentiels techniques du cœur de paroi et du revêtement extérieur peuvent limiter la hauteur du domaine d'emploi. - La mise en œuvre du produit ne peut s'effectuer qu'entre deux locaux chauffés | MOYENNE | EB+ Locaux Privatifs | MONTAGNE (Altitude ≥ 900m & En zone très froide) | RAFRAICHIS
#VALUE! | 2024-01-29 | Panneaux ou rouleaux | fibres de bois | ISONAT FLEX - Application en combles | ISONAT | Document d'Application Technique (DTA) | 20/19-431_V2 | 2030-12-31 | TC | - TOITURE VENTILEE : ISOLATION DE TOITURE EN RAMPANT (CHARPENTES DU DTU 31.1 ou DTU 31.2 ou DTU 31.3) - COMBLES PERDUS : ISOLATION DE PLANCHER DE COMBLES PERDUS - PLANCHER : ISOLATION DE PLANCHER INTERMEDIAIRE ENTRE SOLIVES - PLAFOND : ISOLATION DE FAUX PLAFOND SUSPENDU SUR PLANCHER INTERMEDIAIRE SOLIVé | - Le procédé ISONAT FLEX inclue 2 isolants, « ISONAT FLEX 40 » et « FLEX 55 plus H ». - Les bâtiments à ossature porteuse métallique ne sont pas visés. - La limite d'emploi donnée en locaux rafraichis est induite par celle donnée dans le référentiel du support. - Pour un emploi en plancher intermédiaire, seuls les planchers intermédiaires d’un même logement entre deux niveaux normalement chauffés sont visés. - Pour un emploi en isolation de rampant, le domaine d'emploi du référentiel technique dudit procédé est donné sans limite de hauteur. Cependant, le domaine d'emploi du référentiel technique de la charpente et de la couverture peuvent limiter la hauteur du domaine d'emploi. | MOYENNE | EB+ Locaux Privatifs | MONTAGNE (Altitude ≥ 900m & En zone très froide) | RAFRAICHIS
#VALUE! | 2024-01-29 | Panneaux ou rouleaux | fibres de bois | ISONAT FLEX - Application en mur | ISONAT | Document d'Application Technique (DTA) | 20/19-432_V4 | 2030-12-31 | TNC (N'est pas sur liste verte de la C2p à date du référencement) | - MUR EXTERIEUR : ISOLATION ENTRE MONTANTS DE MUR CONFORME AU NF DTU 31.2 AVEC PAREMENT EXTERIEUR VENTILE - FACADE : ISOLATION ENTRE MONTANTS DE FACADE CONFORME AU NF DTU 31.4 AVEC PAREMENT EXTERIEUR VENTILE - CONTRE-CLOISON : ISOLATION DE CONTRE-CLOISON CONFORME AU NF DTU 25.41 DANS UNE STRUCTURE BOIS - DISTRIBUTION INTERIEURE : ISOLATION DE DISTRIBUTION INTERIEURE CONFORME AU NF DTU 25.41 DANS UNE STRUCTURE BOIS - DISTRIBUTION INTERIEURE : ISOLATION DE DISTRIBUTION INTERIEURE CONFORME AU NF DTU 31.2 | - Les bâtiments à ossature porteuse métallique ne sont pas visés. - Pour un emploi en isolation de mur, le domaine d'emploi du référentiel technique dudit procédé est donné sans limite de hauteur. Cependant, les domaines d'emploi des référentiels techniques du cœur de paroi et du revêtement extérieur peuvent limiter la hauteur du domaine d'emploi. - Des dispositions particulières peuvent être nécessaires pour atteindre le domaine d'emploi indiqué ci-contre. Se référer au AT/DTA du procédé d'isolation pour connaître les dispositions particulières de mise en œuvre et éventuelles limites de domaines d'emploi complémentaires. | MOYENNE | EB+ Locaux Privatifs | MONTAGNE (Altitude ≥ 900m & En zone très froide) | RAFRAICHIS
#VALUE! | 2025-05-12 | Panneaux ou rouleaux | fibres de textiles issus de recyclage | COTONWOOL FLEX 25 - Application en mur | BUITEX INDUSTRIE | Avis technique | 20/19-439_V4 | 2031-07-24 | TC | - MUR EXTERIEUR : ISOLATION ENTRE MONTANTS DE MUR CONFORME AU NF DTU 31.2 AVEC PAREMENT EXTERIEUR VENTILE - CONTRE-CLOISON : ISOLATION DE CONTRE-CLOISON CONFORME AU NF DTU 25.41 DANS UNE STRUCTURE BOIS - DISTRIBUTION INTERIEURE : ISOLATION DE DISTRIBUTION INTERIEURE CONFORME AU NF DTU 25.41 DANS UNE STRUCTURE BOIS - DISTRIBUTION INTERIEURE : ISOLATION DE DISTRIBUTION INTERIEURE CONFORME AU NF DTU 31.2 | - Les bâtiments à ossature porteuse métallique ne sont pas visés. - Pour un emploi en isolation de mur, le domaine d'emploi du référentiel technique dudit procédé est donné sans limite de hauteur. Cependant, les domaines d'emploi des référentiels techniques du cœur de paroi et du revêtement extérieur peuvent limiter la hauteur du domaine d'emploi. | MOYENNE | EB+ Locaux Privatifs | MONTAGNE (Altitude ≥ 900m & En zone très froide) | RAFRAICHIS
#VALUE! | 2026-02-09 | Panneaux ou rouleaux | fibres de bois | URSA UPWOOD - Application en combles | STEICO SE | Document d'Application Technique (DTA) | 20/20-469_V3-E1 | 2030-10-31 | TNC (N'est pas sur liste verte de la C2p à date de référencement / EVALUATION RECENTE) | - TOITURE VENTILEE : ISOLATION DE TOITURE EN RAMPANT (CHARPENTES DU DTU 31.1 ou DTU 31.2 ou DTU 31.3) - COMBLES PERDUS : ISOLATION DE PLANCHER DE COMBLES PERDUS - PLANCHER : ISOLATION DE PLANCHER INTERMEDIAIRE ENTRE SOLIVES - PLAFOND : ISOLATION DE FAUX PLAFOND SUSPENDU SUR PLANCHER INTERMEDIAIRE SOLIVé | - Les bâtiments industriels ou de process ; - Les bâtiments agricoles ; - Les bâtiments agroalimentaires ; - Les bâtiments à ossature porteuse métallique. - La limite d'emploi donnée en locaux rafraichis est induite par celle donnée dans le référentiel du support. - Pour un emploi en plancher intermédiaire, seuls les planchers intermédiaires d’un même logement entre deux niveaux normalement chauffés sont visés. - Pour un emploi en isolation de rampant, le domaine d'emploi du référentiel technique dudit procédé est donné sans limite de hauteur. Cependant, le domaine d'emploi du référentiel technique de la charpente et de la couverture peuvent limiter la hauteur du domaine d'emploi. | MOYENNE | EB+ Locaux Privatifs | MONTAGNE (Altitude ≥ 900m & En zone très froide) | RAFRAICHIS
#VALUE! | 2023-06-08 | Panneaux ou rouleaux | fibres de textiles issus de recyclage | COTONWOOL FLEX 25 - Application en combles | BUITEX INDUSTRIE | Avis technique | 20/19-440_V3 | 2031-07-24 | TC | - TOITURE VENTILEE : ISOLATION DE TOITURE EN RAMPANT (CHARPENTES DU DTU 31.1 ou DTU 31.2 ou DTU 31.3) - COMBLES PERDUS : ISOLATION DE PLANCHER DE COMBLES PERDUS | - Les bâtiments à ossature porteuse métallique ne sont pas visés. - La limite d'emploi donnée en locaux rafraichis est induite par celle donnée dans le référentiel du support. - Pour un emploi en isolation de rampant, le domaine d'emploi du référentiel technique dudit procédé est donné sans limite de hauteur. Cependant, le domaine d'emploi du référentiel technique de la charpente et de la couverture peuvent limiter la hauteur du domaine d'emploi. | MOYENNE | EB+ Locaux Privatifs | MONTAGNE (Altitude ≥ 900m & En zone très froide) | RAFRAICHIS
#VALUE! | 2023-06-08 | Panneaux ou rouleaux | fibres de textiles issus de recyclage | ISOCOTON - Application en combles | SAINT-GOBAIN ISOVER | Avis technique | 20/19-440_V3-E2 | 2031-07-24 | TNC (N'est pas sur liste verte de la C2p à date du référencement) | - TOITURE VENTILEE : ISOLATION DE TOITURE EN RAMPANT (CHARPENTES DU DTU 31.1 ou DTU 31.2 ou DTU 31.3) - COMBLES PERDUS : ISOLATION DE PLANCHER DE COMBLES PERDUS | - Extenstion de l'Avis Technique n°20/19-440_V2 - Les bâtiments à ossature porteuse métallique ne sont pas visés. - La limite d'emploi donnée en locaux rafraichis est induite par celle donnée dans le référentiel du support. - Pour un emploi en isolation de rampant, le domaine d'emploi du référentiel technique dudit procédé est donné sans limite de hauteur. Cependant, le domaine d'emploi du référentiel technique de la charpente et de la couverture peuvent limiter la hauteur du domaine d'emploi. | MOYENNE | EB+ Locaux Privatifs | MONTAGNE (Altitude ≥ 900m & En zone très froide) | RAFRAICHIS
#VALUE! | 2026-02-09 | Panneaux ou rouleaux | fibres de bois | GUTEX Thermoflex FR - Applications en combles | GUTEX Holzfaserplattenwerk H. Henselmann GmbH & Co. KG | Avis technique | 20/23-516_V2 | 2026-12-21 | TNC (N'est pas sur liste verte de la C2p à date de référencement / EVALUATION RECENTE) | - TOITURE VENTILEE : ISOLATION DE TOITURE EN RAMPANT (CHARPENTES DU DTU 31.1 ou DTU 31.2 ou DTU 31.3) - COMBLES PERDUS : ISOLATION DE PLANCHER DE COMBLES PERDUS - PLANCHER : ISOLATION DE PLANCHER INTERMEDIAIRE ENTRE SOLIVES - PLAFOND : ISOLATION DE FAUX PLAFOND SUSPENDU SUR PLANCHER INTERMEDIAIRE SOLIVé | - Les bâtiments à ossatures porteuses métalliques ne sont pas visés. - La limite d'emploi donnée en locaux rafraichis est induite par celle donnée dans le référentiel du support. - Pour un emploi en plancher intermédiaire, seuls les planchers intermédiaires d’un même logement entre deux niveaux normalement chauffés sont visés. - Pour un emploi en isolation de rampant, le domaine d'emploi du référentiel technique dudit procédé est donné sans limite de hauteur. Cependant, le domaine d'emploi du référentiel technique de la charpente et de la couverture peuvent limiter la hauteur du domaine d'emploi. | MOYENNE | EB+ Locaux Privatifs | MONTAGNE (Altitude ≥ 900m & En zone très froide) | RAFRAICHIS
#VALUE! | 2026-02-09 | Panneaux ou rouleaux | fibres naturelles et synthétiques | URSA UpTex - URSA COCOON'R - URSA Textile - Application en comble | BUITEX INDUSTRIE | Avis technique | 20/24-532_V1-E1 | 2027-09-30 | TNC (N'est pas sur liste verte de la C2p à date du référencement) | - TOITURE VENTILEE : ISOLATION DE TOITURE EN RAMPANT (CHARPENTES DU DTU 31.1 ou DTU 31.2 ou DTU 31.3) - COMBLES PERDUS : ISOLATION DE PLANCHER DE COMBLES PERDUS | Les bâtiments de process industriel, agricole, agroalimentaire, frigorifique, à ambiance corrosiveet à oss atures porteuses métalliques sont exclus. - Pour un emploi en isolation de rampant, le domaine d'emploi du référentiel technique dudit procédé est donné sans limite de hauteur. Cependant, le domaine d'emploi du référentiel technique de la charpente et de la couverture peuvent limiter la hauteur du domaine d'emploi. | MOYENNE | EB+ Locaux Privatifs | MONTAGNE (Altitude ≥ 900m & En zone très froide) | RAFRAICHIS
#VALUE! | 2023-10-19 | Panneaux ou rouleaux | fibres de bois | STEICOflex F - Application en mur | STEICO SE | Avis technique | 20/20-468_V3 | 2029-04-30 | TNC (N'est pas sur liste verte de la C2p à date du référencement) | - MUR EXTERIEUR : ISOLATION ENTRE MONTANTS DE MUR CONFORME AU NF DTU 31.2 AVEC PAREMENT EXTERIEUR VENTILE - FACADE : ISOLATION ENTRE MONTANTS DE FACADE CONFORME AU NF DTU 31.4 AVEC PAREMENT EXTERIEUR VENTILE - CONTRE-CLOISON : ISOLATION DE CONTRE-CLOISON CONFORME AU NF DTU 25.41 DANS UNE STRUCTURE BOIS - DISTRIBUTION INTERIEURE : ISOLATION DE DISTRIBUTION INTERIEURE CONFORME AU NF DTU 25.41 DANS UNE STRUCTURE BOIS | - Les bâtiments à ossature porteuse métallique ne sont pas visés. - Pour un emploi en isolation de mur, le domaine d'emploi du référentiel technique dudit procédé est donné sans limite de hauteur. Cependant, les domaines d'emploi des référentiels techniques du cœur de paroi et du revêtement extérieur peuvent limiter la hauteur du domaine d'emploi. | MOYENNE | EB+ Locaux Privatifs | MONTAGNE (Altitude ≥ 900m & En zone très froide) | RAFRAICHIS
#VALUE! | 2025-05-12 | Panneaux ou rouleaux | fibres de bois | URSA UPWOOD - Application en mur | STEICO SE | Avis technique | 20/20-468_V3-E1 | 2029-04-30 | TNC (N'est pas sur liste verte de la C2p à date du référencement) | - MUR EXTERIEUR : ISOLATION ENTRE MONTANTS DE MUR CONFORME AU NF DTU 31.2 AVEC PAREMENT EXTERIEUR VENTILE - FACADE : ISOLATION ENTRE MONTANTS DE FACADE CONFORME AU NF DTU 31.4 AVEC PAREMENT EXTERIEUR VENTILE - CONTRE-CLOISON : ISOLATION DE CONTRE-CLOISON CONFORME AU NF DTU 25.41 DANS UNE STRUCTURE BOIS - DISTRIBUTION INTERIEURE : ISOLATION DE DISTRIBUTION INTERIEURE CONFORME AU NF DTU 25.41 DANS UNE STRUCTURE BOIS | - Les bâtiments à ossature porteuse métallique ne sont pas visés. - Pour un emploi en isolation de mur, le domaine d'emploi du référentiel technique dudit procédé est donné sans limite de hauteur. Cependant, les domaines d'emploi des référentiels techniques du cœur de paroi et du revêtement extérieur peuvent limiter la hauteur du domaine d'emploi. | MOYENNE | EB+ Locaux Privatifs | MONTAGNE (Altitude ≥ 900m & En zone très froide) | RAFRAICHIS
#VALUE! | 2025-08-12 | Panneaux ou rouleaux | Coton Chanvre Lin Jute | Végétal - Application en mur | BUITEX INDUSTRIE | Avis technique | 20/21-487_V4 | 2030-03-15 | TNC (N'est pas sur liste verte de la C2p à date de référencement / EVALUATION RECENTE) | - MUR EXTERIEUR : ISOLATION ENTRE MONTANTS DE MUR CONFORME AU NF DTU 31.2 AVEC PAREMENT EXTERIEUR VENTILE - CONTRE-CLOISON : ISOLATION DE CONTRE-CLOISON CONFORME AU NF DTU 25.41 DANS UNE STRUCTURE BOIS - DISTRIBUTION INTERIEURE : ISOLATION DE DISTRIBUTION INTERIEURE CONFORME AU NF DTU 25.41 DANS UNE STRUCTURE BOIS | - Les bâtiments à ossature porteuse métallique ne sont pas visés. - La limite d'emploi donnée en locaux rafraichis est induite par celle donnée dans le référentiel du support. - Pour un emploi en isolation de mur, le domaine d'emploi du référentiel technique dudit procédé est donné sans limite de hauteur. Cependant, les domaines d'emploi des référentiels techniques du cœur de paroi et du revêtement extérieur peuvent limiter la hauteur du domaine d'emploi. | MOYENNE | EB+ Locaux Privatifs | MONTAGNE (Altitude ≥ 900m & En zone très froide) | RAFRAICHIS
#VALUE! | 2025-08-12 | Panneaux ou rouleaux | Coton Chanvre Lin Jute | Végétal - Application en combles | BUITEX INDUSTRIE | Avis technique | 20/21-488_V3 | 2030-03-15 | TNC (N'est pas sur liste verte de la C2p à date de référencement / EVALUATION RECENTE) | - TOITURE VENTILEE : ISOLATION DE TOITURE EN RAMPANT (CHARPENTES DU DTU 31.1 ou DTU 31.2 ou DTU 31.3) - COMBLES PERDUS : ISOLATION DE PLANCHER DE COMBLES PERDUS | - Les bâtiments à ossature porteuse métallique ne sont pas visés. - La limite d'emploi donnée en locaux rafraichis est induite par celle donnée dans le référentiel du support. - Pour un emploi en isolation de rampant, le domaine d'emploi du référentiel technique dudit procédé est donné sans limite de hauteur. Cependant, le domaine d'emploi du référentiel technique de la charpente et de la couverture peuvent limiter la hauteur du domaine d'emploi. | MOYENNE | EB+ Locaux Privatifs | MONTAGNE (Altitude ≥ 900m & En zone très froide) | RAFRAICHIS
#VALUE! | 2026-02-09 | Panneaux ou rouleaux | Coton Chanvre Lin Jute | KNAUF THERMASOFT NATURA - Application en mur | KNAUF SAS | Avis technique | 20/21-487_V4-E2 | 2030-04-15 | TNC (N'est pas sur liste verte de la C2p à date de référencement / EVALUATION RECENTE) | - MUR EXTERIEUR : ISOLATION ENTRE MONTANTS DE MUR CONFORME AU NF DTU 31.2 AVEC PAREMENT EXTERIEUR VENTILE - CONTRE-CLOISON : ISOLATION DE CONTRE-CLOISON CONFORME AU NF DTU 25.41 DANS UNE STRUCTURE BOIS | - Extenstion de l'Avis Technique n°20/21-487_V3 - Les bâtiments à ossature porteuse métallique ne sont pas visés. - La limite d'emploi donnée en locaux rafraichis est induite par celle donnée dans le référentiel du support. - Pour un emploi en isolation de mur, le domaine d'emploi du référentiel technique dudit procédé est donné sans limite de hauteur. Cependant, les domaines d'emploi des référentiels techniques du cœur de paroi et du revêtement extérieur peuvent limiter la hauteur du domaine d'emploi. | MOYENNE | EB+ Locaux Privatifs | MONTAGNE (Altitude ≥ 900m & En zone très froide) | RAFRAICHIS
#VALUE! | 2024-05-30 | Panneaux ou rouleaux | fibres d'herbe et de jute | GRAMITHERM - Application en mur | GRAMITHERM EUROPE SA | Document d'Application Technique (DTA) | 20/22-508_V1 | 2027-03-31 | TNC (N'est pas sur liste verte de la C2p à date du référencement) | - MUR EXTERIEUR : ISOLATION ENTRE MONTANTS DE MUR CONFORME AU NF DTU 31.2 AVEC PAREMENT EXTERIEUR VENTILE - CONTRE-CLOISON : ISOLATION DE CONTRE-CLOISON CONFORME AU NF DTU 25.41 DANS UNE STRUCTURE BOIS | - Les bâtiments de process industriel, agricoles, agroalimentaires, frigorifiques et à ossature porteuse métallique ne sont pas visés - Pour un emploi en isolation de mur, le domaine d'emploi du référentiel technique dudit procédé est donné sans limite de hauteur. Cependant, les domaines d'emploi des référentiels techniques du cœur de paroi et du revêtement extérieur peuvent limiter la hauteur du domaine d'emploi. | MOYENNE | EB+ Locaux Privatifs | MONTAGNE (Altitude ≥ 900m & En zone très froide) | RAFRAICHIS
#VALUE! | 2024-05-30 | Panneaux ou rouleaux | fibres d'herbe et de jute | GRAMITHERM - Application en combles | GRAMITHERM EUROPE SA | Document d'Application Technique (DTA) | 20/22-510_V1 | 2027-03-31 | TNC (N'est pas sur liste verte de la C2p à date du référencement) | - TOITURE VENTILEE : ISOLATION DE TOITURE EN RAMPANT (CHARPENTES DU DTU 31.1 ou DTU 31.2 ou DTU 31.3) - COMBLES PERDUS : ISOLATION DE PLANCHER DE COMBLES PERDUS - PLANCHER : ISOLATION DE PLANCHER INTERMEDIAIRE ENTRE SOLIVES - PLAFOND : ISOLATION DE FAUX PLAFOND SUSPENDU SUR PLANCHER INTERMEDIAIRE SOLIVé | - Les bâtiments de process industriel, agricoles, agroalimentaires, frigorifiques et à ossature porteuse métallique ne sont pas visés - Pour un emploi en plancher intermédiaire, seuls les planchers intermédiaires entre deux locaux chauffés simultanément sont visés. - Pour un emploi en isolation de rampant, le domaine d'emploi du référentiel technique dudit procédé est donné sans limite de hauteur. Cependant, le domaine d'emploi du référentiel technique de la charpente et de la couverture peuvent limiter la hauteur du domaine d'emploi. | MOYENNE | EB+ Locaux Privatifs | MONTAGNE (Altitude ≥ 900m & En zone très froide) | RAFRAICHIS
#VALUE! | 2024-03-28 | Panneaux ou rouleaux | Ouate de cellulose et textiles recyclés | Pavacell - Application en mur | SOPREMA SAS | Avis technique | 20/23-514_V1 | 2026-10-31 | TNC (N'est pas sur liste verte de la C2p à date du référencement) | - MUR EXTERIEUR : ISOLATION ENTRE MONTANTS DE MUR CONFORME AU NF DTU 31.2 AVEC PAREMENT EXTERIEUR VENTILE - FACADE : ISOLATION ENTRE MONTANTS DE FACADE CONFORME AU NF DTU 31.4 AVEC PAREMENT EXTERIEUR VENTILE - CONTRE-CLOISON : ISOLATION DE CONTRE-CLOISON CONFORME AU NF DTU 25.41 DANS UNE STRUCTURE BOIS - DISTRIBUTION INTERIEURE : ISOLATION DE DISTRIBUTION INTERIEURE CONFORME AU NF DTU 25.41 DANS UNE STRUCTURE BOIS - DISTRIBUTION INTERIEURE : ISOLATION DE DISTRIBUTION INTERIEURE CONFORME AU NF DTU 31.2 | - Le procédé PAVACELL inclue 2 isolants, « PAVACELL P » et « PAVACELL dB ». - Pour un emploi en isolation de mur, le domaine d'emploi du référentiel technique dudit procédé est donné sans limite de hauteur. Cependant, les domaines d'emploi des référentiels techniques du cœur de paroi et du revêtement extérieur peuvent limiter la hauteur du domaine d'emploi. | MOYENNE | EB+ Locaux Privatifs | MONTAGNE (Altitude ≥ 900m & En zone très froide) | RAFRAICHIS
#VALUE! | 2026-02-09 | Panneaux ou rouleaux | fibres de bois | Pavaflex - Application en mur | SOPREMA SAS | Document d'Application Technique (DTA) | 20/20-467_V4 | 2033-03-31 | TNC (N'est pas sur liste verte de la C2p à date de référencement / EVALUATION RECENTE) | - MUR EXTERIEUR : ISOLATION ENTRE MONTANTS DE MUR CONFORME AU NF DTU 31.2 AVEC PAREMENT EXTERIEUR VENTILE - FACADE : ISOLATION ENTRE MONTANTS DE FACADE CONFORME AU NF DTU 31.4 AVEC PAREMENT EXTERIEUR VENTILE - CONTRE-CLOISON : ISOLATION DE CONTRE-CLOISON CONFORME AU NF DTU 25.41 DANS UNE STRUCTURE BOIS - DISTRIBUTION INTERIEURE : ISOLATION DE DISTRIBUTION INTERIEURE CONFORME AU NF DTU 25.41 DANS UNE STRUCTURE BOIS - DISTRIBUTION INTERIEURE : ISOLATION DE DISTRIBUTION INTERIEURE CONFORME AU NF DTU 31.2 | - Le procédé PAVAFLEX inclue 2 isolants, « PAVAFLEX® CONFORT » et « PAVAFLEX® CONFORT 36 » - Les bâtiments à ossature porteuse métallique ne sont pas visés. - Pour un emploi en isolation de mur, le domaine d'emploi du référentiel technique dudit procédé est donné sans limite de hauteur. Cependant, les domaines d'emploi des référentiels techniques du cœur de paroi et du revêtement extérieur peuvent limiter la hauteur du domaine d'emploi. | MOYENNE | EB+ Locaux Privatifs | MONTAGNE (Altitude ≥ 900m & En zone très froide) | RAFRAICHIS
#VALUE! | 2023-10-19 | Panneaux ou rouleaux | ouate de cellulose | Pavacell - Application en combles | SOPREMA SAS | Avis technique | 20/23-518_V1 | 2026-10-31 | TNC (N'est pas sur liste verte de la C2p à date du référencement) | - TOITURE VENTILEE : ISOLATION DE TOITURE EN RAMPANT (CHARPENTES DU DTU 31.1 ou DTU 31.2 ou DTU 31.3) - COMBLES PERDUS : ISOLATION DE PLANCHER DE COMBLES PERDUS - PLANCHER : ISOLATION DE PLANCHER INTERMEDIAIRE ENTRE SOLIVES - PLAFOND : ISOLATION DE FAUX PLAFOND SUSPENDU SUR PLANCHER INTERMEDIAIRE SOLIVé | - Les bâtiments à ossatures porteuses métalliques ne sont pas visés. - La limite d'emploi donnée en locaux rafraichis est induite par celle donnée dans le référentiel du support. - Pour un emploi en plancher intermédiaire, seuls les planchers intermédiaires d’un même logement entre deux niveaux normalement chauffés sont visés. - Pour un emploi en isolation de rampant, le domaine d'emploi du référentiel technique dudit procédé est donné sans limite de hauteur. Cependant, le domaine d'emploi du référentiel technique de la charpente et de la couverture peuvent limiter la hauteur du domaine d'emploi. | MOYENNE | EB+ Locaux Privatifs | MONTAGNE (Altitude ≥ 900m & En zone très froide) | RAFRAICHIS
#VALUE! | 2025-05-12 | Panneaux ou rouleaux | fibres de chanvre | Biofib’ Cloison pour application en cloison de distribution d'intérieur | CAVAC BIOMATERIAUX | Avis technique | 20/24-530_V1 | 2028-06-28 | TC | - DISTRIBUTION INTERIEURE : ISOLATION DE DISTRIBUTION INTERIEURE CONFORME AU NF DTU 25.41 DANS UNE STRUCTURE BOIS | - Les bâtiments de process industriel, agricoles, agroalimentaires, frigorifiques, à ambiance corrosive et à ossature porteuse métallique ne sont pas visés - La mise en œuvre du produit ne peut s'effectuer qu'entre deux locaux chauffés - L'emploi en paroi verticale entre l'intérieur et l'extérieur ou entre un local chauffé et un local non chauffé n'est pas couvert par cet avis technique. | MOYENNE | EB+ Locaux Privatifs | MONTAGNE (Altitude ≥ 900m & En zone très froide) | RAFRAICHIS
#VALUE! | 2025-05-12 | Panneaux ou rouleaux | fibres naturelles et synthétiques | OPALE – Application en combles | BUITEX INDUSTRIE | Avis technique | 20/24-532_V1 | 2027-09-30 | TC | - TOITURE VENTILEE : ISOLATION DE TOITURE EN RAMPANT (CHARPENTES DU DTU 31.1 ou DTU 31.2 ou DTU 31.3) - COMBLES PERDUS : ISOLATION DE PLANCHER DE COMBLES PERDUS | Les bâtiments de process industriel, agricole, agroalimentaire, frigorifique, à ambiance corrosiveet à oss atures porteuses métalliques sont exclus. - Pour un emploi en isolation de rampant, le domaine d'emploi du référentiel technique dudit procédé est donné sans limite de hauteur. Cependant, le domaine d'emploi du référentiel technique de la charpente et de la couverture peuvent limiter la hauteur du domaine d'emploi. | MOYENNE | EB+ Locaux Privatifs | MONTAGNE (Altitude ≥ 900m & En zone très froide) | RAFRAICHIS
#VALUE! | 2026-02-09 | Panneaux ou rouleaux | fibres de bois | GUTEX Thermoflex FR - Applications en murs | GUTEX Holzfaserplattenwerk H. Henselmann GmbH & Co. KG | Avis technique | 20/22-500_V2 | 2026-07-31 | TNC (N'est pas sur liste verte de la C2p à date de référencement / EVALUATION RECENTE) | - MUR EXTERIEUR : ISOLATION ENTRE MONTANTS DE MUR CONFORME AU NF DTU 31.2 AVEC PAREMENT EXTERIEUR VENTILE - FACADE : ISOLATION ENTRE MONTANTS DE FACADE CONFORME AU NF DTU 31.4 AVEC PAREMENT EXTERIEUR VENTILE - CONTRE-CLOISON : ISOLATION DE CONTRE-CLOISON CONFORME AU NF DTU 25.41 DANS UNE STRUCTURE BOIS - DISTRIBUTION INTERIEURE : ISOLATION DE DISTRIBUTION INTERIEURE CONFORME AU NF DTU 25.41 DANS UNE STRUCTURE BOIS - DISTRIBUTION INTERIEURE : ISOLATION DE DISTRIBUTION INTERIEURE CONFORME AU NF DTU 31.2 | - Les bâtiments à ossature porteuse métallique ne sont pas visés. - Pour un emploi en isolation de mur, le domaine d'emploi du référentiel technique dudit procédé est donné sans limite de hauteur. Cependant, les domaines d'emploi des référentiels techniques du cœur de paroi et du revêtement extérieur peuvent limiter la hauteur du domaine d'emploi. | MOYENNE | EB+ Locaux Privatifs | MONTAGNE (Altitude ≥ 900m & En zone très froide) | RAFRAICHIS
#VALUE! | 2025-05-12 | Panneaux ou rouleaux | fibres naturelles et synthétiques | OPALE – Application en murs | BUITEX INDUSTRIE | Avis technique | 20/24-534_V2 | 2027-09-30 | TC | - MUR EXTERIEUR : ISOLATION ENTRE MONTANTS DE MUR CONFORME AU NF DTU 31.2 AVEC PAREMENT EXTERIEUR VENTILE - DISTRIBUTION INTERIEURE : ISOLATION DE DISTRIBUTION INTERIEURE CONFORME AU NF DTU 25.41 DANS UNE STRUCTURE BOIS | Les bâtiments de process industriel, agricoles, frigorifique, agroalimentaire, à ambiance corrosive et à ossatures porteuses métalliques sont exclus. - Pour un emploi en isolation de mur, le domaine d'emploi du référentiel technique dudit procédé est donné sans limite de hauteur. Cependant, les domaines d'emploi des référentiels techniques du cœur de paroi et du revêtement extérieur peuvent limiter la hauteur du domaine d'emploi. | MOYENNE | EB+ Locaux Privatifs | MONTAGNE (Altitude ≥ 900m & En zone très froide) | RAFRAICHIS
| 2025-05-12 | Panneaux ou rouleaux | fibres naturelles et synthétiques | URSA UpTex - URSA COCOON'R - URSA Textile - Application en mur | BUITEX INDUSTRIE | Avis technique | 20/24-534_V2-E1 | 2027-09-30 | TC | - MUR EXTERIEUR : ISOLATION ENTRE MONTANTS DE MUR CONFORME AU NF DTU 31.2 AVEC PAREMENT EXTERIEUR VENTILE - DISTRIBUTION INTERIEURE : ISOLATION DE DISTRIBUTION INTERIEURE CONFORME AU NF DTU 25.41 DANS UNE STRUCTURE BOIS | Les bâtiments de process industriel, agricoles, frigorifique, agroalimentaire, à ambiance corrosive et à ossatures porteuses métalliques sont exclus. - Pour un emploi en isolation de mur, le domaine d'emploi du référentiel technique dudit procédé est donné sans limite de hauteur. Cependant, les domaines d'emploi des référentiels techniques du cœur de paroi et du revêtement extérieur peuvent limiter la hauteur du domaine d'emploi. | MOYENNE | EB+ Locaux Privatifs | MONTAGNE (Altitude ≥ 900m & En zone très froide) | RAFRAICHIS
| 2025-08-12 | Panneaux ou rouleaux | fibres de bois | SEMIN FLEX PLUS - Application en combles | SEMIN | Document d'Application Technique (DTA) | 20/24-536_V2 | 2028-10-31 | TNC (N'est pas sur liste verte de la C2p à date de référencement / EVALUATION RECENTE) | - TOITURE VENTILEE : ISOLATION DE TOITURE EN RAMPANT (CHARPENTES DU DTU 31.1 ou DTU 31.2 ou DTU 31.3) - COMBLES PERDUS : ISOLATION DE PLANCHER DE COMBLES PERDUS - PLANCHER : ISOLATION DE PLANCHER INTERMEDIAIRE ENTRE SOLIVES - PLAFOND : ISOLATION DE FAUX PLAFOND SUSPENDU SUR PLANCHER INTERMEDIAIRE SOLIVé | Les bâtiments de process industriels, agricoles, agroalimentaires, frigorifiques, à ambiance corrosive ou à structure porteuse métallique ne sont pas couverts par le présent Document Technique d'Application. - Pour un emploi en plancher intermédiaire, seuls les planchers intermédiaires d’un même logement entre deux niveaux normalement chauffés sont visés. - Pour un emploi en isolation de rampant, le domaine d'emploi du référentiel technique dudit procédé est donné sans limite de hauteur. Cependant, le domaine d'emploi du référentiel technique de la charpente et de la couverture peuvent limiter la hauteur du domaine d'emploi. | MOYENNE | EB+ Locaux Privatifs | MONTAGNE (Altitude ≥ 900m & En zone très froide) | RAFRAICHIS
| 2025-08-12 | Panneaux ou rouleaux | fibres de bois | SEMIN FLEX PLUS - Application en mur | SEMIN | Document d'Application Technique (DTA) | 20/24-538_V2 | 2028-10-31 | TC | - MUR EXTERIEUR : ISOLATION ENTRE MONTANTS DE MUR CONFORME AU NF DTU 31.2 AVEC PAREMENT EXTERIEUR VENTILE - FACADE : ISOLATION ENTRE MONTANTS DE FACADE CONFORME AU NF DTU 31.4 AVEC PAREMENT EXTERIEUR VENTILE - DISTRIBUTION INTERIEURE : ISOLATION DE DISTRIBUTION INTERIEURE CONFORME AU NF DTU 25.41 DANS UNE STRUCTURE BOIS | Les bâtiments de process industriels, agricoles, agroalimentaires, frigorifiques, à ambiance corrosive ou à structure porteuse métallique ne sont pas couverts par le présent Document Technique d'Application. - Pour un emploi en isolation de mur, le domaine d'emploi du référentiel technique dudit procédé est donné sans limite de hauteur. Cependant, les domaines d'emploi des référentiels techniques du cœur de paroi et du revêtement extérieur peuvent limiter la hauteur du domaine d'emploi. | MOYENNE | EB+ Locaux Privatifs | MONTAGNE (Altitude ≥ 900m & En zone très froide) | RAFRAICHIS
| 2026-02-09 | Panneaux ou rouleaux | fibres de textiles issus de recyclage | ISOCOTON - Application en mur | SAINT-GOBAIN ISOVER | Avis technique | 20/19-439_V4-E2 | 2031-07-24 | TNC (N'est pas sur liste verte de la C2p à date du référencement) | - MUR EXTERIEUR : ISOLATION ENTRE MONTANTS DE MUR CONFORME AU NF DTU 31.2 AVEC PAREMENT EXTERIEUR VENTILE - CONTRE-CLOISON : ISOLATION DE CONTRE-CLOISON CONFORME AU NF DTU 25.41 DANS UNE STRUCTURE BOIS - DISTRIBUTION INTERIEURE : ISOLATION DE DISTRIBUTION INTERIEURE CONFORME AU NF DTU 25.41 DANS UNE STRUCTURE BOIS - DISTRIBUTION INTERIEURE : ISOLATION DE DISTRIBUTION INTERIEURE CONFORME AU NF DTU 31.2 | - Extenstion de l'Avis Technique n°20/19-439_V3 - Les bâtiments à ossature porteuse métallique ne sont pas visés. - Pour un emploi en isolation de mur, le domaine d'emploi du référentiel technique dudit procédé est donné sans limite de hauteur. Cependant, les domaines d'emploi des référentiels techniques du cœur de paroi et du revêtement extérieur peuvent limiter la hauteur du domaine d'emploi. | MOYENNE | EB+ Locaux Privatifs | MONTAGNE (Altitude ≥ 900m & En zone très froide) | RAFRAICHIS
| 2023-06-08 | Vrac | fibres de cellulose | Isocell F, Trendisol F, Dobry-Ekovilla F, France Cellulose F - Applications par insufflation ou projection humide en mur | ISOCELL | Avis technique | 20/13-289_V4 | 2027-06-30 | TC | - MUR EXTERIEUR : ISOLATION ENTRE MONTANTS DE MUR CONFORME AU NF DTU 31.2 AVEC PAREMENT EXTERIEUR VENTILE | - Les bâtiments à ossatures porteuses métalliques ne sont pas visés. - Pour un emploi en isolation de mur, le domaine d'emploi du référentiel technique dudit procédé est donné sans limite de hauteur. Cependant, les domaines d'emploi des référentiels techniques du cœur de paroi et du revêtement extérieur peuvent limiter la hauteur du domaine d'emploi. | MOYENNE | EB+ Locaux Privatifs | MONTAGNE (Altitude ≥ 900m & En zone très froide) | RAFRAICHIS
| 2023-06-08 | Vrac | fibres de cellulose | Jetfib'Ouate - Applications par insufflation ou projection humide en mur | CAVAC BIOMATERIAUX | Avis technique | 20/13-289_V4-E1 | 2027-06-30 | TNC (N'est pas sur liste verte de la C2p à date du référencement) | - MUR EXTERIEUR : ISOLATION ENTRE MONTANTS DE MUR CONFORME AU NF DTU 31.2 AVEC PAREMENT EXTERIEUR VENTILE | - Les bâtiments à ossatures porteuses métalliques ne sont pas visés. - Pour un emploi en isolation de mur, le domaine d'emploi du référentiel technique dudit procédé est donné sans limite de hauteur. Cependant, les domaines d'emploi des référentiels techniques du cœur de paroi et du revêtement extérieur peuvent limiter la hauteur du domaine d'emploi. | MOYENNE | EB+ Locaux Privatifs | MONTAGNE (Altitude ≥ 900m & En zone très froide) | RAFRAICHIS
| 2026-02-09 | Vrac | Paille défibrées | STRAW 1023 F – Application en rampants | CIBB | Appréciation Technique d'Expérimentation (ATEx cas a) | 3571_V1 | 2029-06-05 | TC | - TOITURE VENTILEE : ISOLATION DE TOITURE EN RAMPANT (CHARPENTES DU DTU 31.1 ou DTU 31.2 ou DTU 31.3) |  | MOYENNE | EB+ Locaux Privatifs | MONTAGNE (Altitude ≥ 900m & En zone très froide) | RAFRAICHIS
| 2025-08-12 | Vrac | ouate de cellulose | SYBOIS MUR | SYbois SARL | Avis technique | 20/15-343_V4 | 2029-04-30 | TNC (N'est pas sur liste verte de la C2p à date de référencement / EVALUATION RECENTE) | - MUR EXTERIEUR : ISOLATION ENTRE MONTANTS DE MUR CONFORME AU NF DTU 31.2 AVEC PAREMENT EXTERIEUR VENTILE | - La limite d'emploi donnée en locaux rafraichis est induite par celle donnée dans le référentiel du support. - Pour un emploi en isolation de mur, le domaine d'emploi du référentiel technique dudit procédé est donné sans limite de hauteur. Cependant, les domaines d'emploi des référentiels techniques du cœur de paroi et du revêtement extérieur peuvent limiter la hauteur du domaine d'emploi. | MOYENNE | EB+ Locaux Privatifs | PLAINE (Altitude ≤ 900m) Hors zone très froide | RAFRAICHIS
| 2023-06-08 | Vrac | fibres de cellulose | iQ3, iQ3 CELLULOSE, CELLULOSE iQ3 - Applications en mur par insufflation | ISOPROC | Avis technique | 20/15-361_V4 | 2027-06-30 | TC | - MUR EXTERIEUR : ISOLATION ENTRE MONTANTS DE MUR CONFORME AU NF DTU 31.2 AVEC PAREMENT EXTERIEUR VENTILE | - Les bâtiments à ossatures porteuses métalliques ne sont pas visés. - Pour un emploi en isolation de mur, le domaine d'emploi du référentiel technique dudit procédé est donné sans limite de hauteur. Cependant, les domaines d'emploi des référentiels techniques du cœur de paroi et du revêtement extérieur peuvent limiter la hauteur du domaine d'emploi. | MOYENNE | EB+ Locaux Privatifs | MONTAGNE (Altitude ≥ 900m & En zone très froide) | RAFRAICHIS
| 2023-06-08 | Vrac | fibres de cellulose | ISOLANT ÉCOLOGIQUE SEMI, DOLCEA, CELLIPURE, DOMOSANIX, CELLECO - Applications en mur par insufflation | ISOPROC | Avis technique | 20/15-361_V4-E1 | 2027-06-30 | TC | - MUR EXTERIEUR : ISOLATION ENTRE MONTANTS DE MUR CONFORME AU NF DTU 31.2 AVEC PAREMENT EXTERIEUR VENTILE | Extension de l’Avis Technique 20/15-361_V4 Pour un emploi en isolation de mur, le domaine d'emploi du référentiel technique dudit procédé est donné sans limite de hauteur. Cependant, les domaines d'emploi des référentiels techniques du cœur de paroi et du revêtement extérieur peuvent limiter la hauteur du domaine d'emploi. | MOYENNE | EB+ Locaux Privatifs | MONTAGNE (Altitude ≥ 900m & En zone très froide) | RAFRAICHIS
| 2025-08-12 | Vrac | fibres de textiles issus de recyclage | COTON-FRP, NITA-COTON-FRP, INNOCOTON, COTON SOLIDAIRE, DOMOSANIX, NITA-COTTON | RMT ISOLATION S.L. | Document d'Application Technique (DTA) | 20/16-374_V3 | 2026-08-31 | TC | - COMBLES PERDUS : ISOLATION DE PLANCHER DE COMBLES PERDUS |  | MOYENNE | EB | MONTAGNE (Altitude ≥ 900m & En zone très froide) | RAFRAICHIS
| 2024-01-15 | Vrac | fibres de textiles issus de recyclage | METISSE FLOCON - COTON PRO OUATE - Soufflage sur plancher de combles | LE RELAIS METISSE | Avis technique | 20/16-385_V2 | 2028-07-31 | TC | - COMBLES PERDUS : ISOLATION DE PLANCHER DE COMBLES PERDUS | - Les bâtiments à ossatures porteuses métalliques ne sont pas visés. | MOYENNE | EB+ Locaux Privatifs | MONTAGNE (Altitude ≥ 900m & En zone très froide) | RAFRAICHIS
| 2025-08-12 | Vrac | fibres de textiles issus de recyclage | COTONWOOL® - BRICO-OUATE® - THERMOFEEL® | BUITEX INDUSTRIE | Avis technique | 20/17-398_V3 | 2030-03-31 | TNC (N'est pas sur liste verte de la C2p à date de référencement / EVALUATION RECENTE) | - COMBLES PERDUS : ISOLATION DE PLANCHER DE COMBLES PERDUS | - Les bâtiments à ossature porteuse métallique ne sont pas visés. - La limite d'emploi donnée en locaux rafraichis est induite par celle donnée dans le référentiel du support. | MOYENNE | EB+ Locaux Privatifs | MONTAGNE (Altitude ≥ 900m & En zone très froide) | RAFRAICHIS
| 2023-06-08 | Vrac | fibres de cellulose | UniverCell® + - Applications par insufflation ou projection humide en mur | SOPREMA SAS | Avis technique | 20/17-401_V4 | 2027-06-30 | TC | - MUR EXTERIEUR : ISOLATION ENTRE MONTANTS DE MUR CONFORME AU NF DTU 31.2 AVEC PAREMENT EXTERIEUR VENTILE | - Les bâtiments à ossature porteuse métallique ne sont pas visés. - Pour un emploi en isolation de mur, le domaine d'emploi du référentiel technique dudit procédé est donné sans limite de hauteur. Cependant, les domaines d'emploi des référentiels techniques du cœur de paroi et du revêtement extérieur peuvent limiter la hauteur du domaine d'emploi. | MOYENNE | EB+ Locaux Privatifs | MONTAGNE (Altitude ≥ 900m & En zone très froide) | RAFRAICHIS
| 2023-06-08 | Vrac | fibres de cellulose | Therméo ouate de cellulose, ThermaCell, SopraCell - Applications par insufflation ou projection humide en mur | SOPREMA SAS | Avis technique | 20/17-401_V4-E1 | 2027-06-30 | TC | - MUR EXTERIEUR : ISOLATION ENTRE MONTANTS DE MUR CONFORME AU NF DTU 31.2 AVEC PAREMENT EXTERIEUR VENTILE | - Extension de l’Avis Technique 20/17-401_V4 - Les bâtiments à ossature porteuse métallique ne sont pas visés. - Pour un emploi en isolation de mur, le domaine d'emploi du référentiel technique dudit procédé est donné sans limite de hauteur. Cependant, les domaines d'emploi des référentiels techniques du cœur de paroi et du revêtement extérieur peuvent limiter la hauteur du domaine d'emploi. | MOYENNE | EB+ Locaux Privatifs | MONTAGNE (Altitude ≥ 900m & En zone très froide) | RAFRAICHIS
| 2023-06-08 | Vrac | fibres de cellulose | PAVAFLOC, PAVACELL, VALOCELL, DOUCELL - Applications par insufflation ou projection humide en mur | SOPREMA SAS | Avis technique | 20/17-401_V4-E2 | 2027-06-30 | TC | - MUR EXTERIEUR : ISOLATION ENTRE MONTANTS DE MUR CONFORME AU NF DTU 31.2 AVEC PAREMENT EXTERIEUR VENTILE | - Extension de l’Avis Technique 20/17-401_V4 - Les bâtiments à ossature porteuse métallique ne sont pas visés. - Pour un emploi en isolation de mur, le domaine d'emploi du référentiel technique dudit procédé est donné sans limite de hauteur. Cependant, les domaines d'emploi des référentiels techniques du cœur de paroi et du revêtement extérieur peuvent limiter la hauteur du domaine d'emploi. | MOYENNE | EB+ Locaux Privatifs | MONTAGNE (Altitude ≥ 900m & En zone très froide) | RAFRAICHIS
| 2024-06-26 | Vrac | Paille hâchée | Isolant thermique de parois verticales à base de Paille Hachée ielo | SCIC SA IELO | Appréciation Technique d'Expérimentation (ATEx cas a) | 3219_v2 | 2026-12-14 | TC | - MUR EXTERIEUR : ISOLATION ENTRE MONTANTS DE MUR CONFORME AU NF DTU 31.2 AVEC PAREMENT EXTERIEUR VENTILE - FACADE : ISOLATION ENTRE MONTANTS DE FACADE CONFORME AU NF DTU 31.4 AVEC PAREMENT EXTERIEUR VENTILE | Les bâtiments agroalimentaires, de process industriel, frigorifiques, à ambiances corrosives ne sont pas visés. | MOYENNE | EB+ Locaux Privatifs | MONTAGNE (Altitude ≥ 900m & En zone très froide) | RAFRAICHIS
| 2025-05-12 | Vrac | fibres de cellulose | Cellaouate - Applications par insufflation ou projection humide en mur | CELLAOUATE SAS | Avis technique | 20/18-411_V4 | 2027-06-30 | TC | - MUR EXTERIEUR : ISOLATION ENTRE MONTANTS DE MUR CONFORME AU NF DTU 31.2 AVEC PAREMENT EXTERIEUR VENTILE | - Les bâtiments à ossature porteuse métallique ne sont pas visés. - Pour un emploi en isolation de mur, le domaine d'emploi du référentiel technique dudit procédé est donné sans limite de hauteur. Cependant, les domaines d'emploi des référentiels techniques du cœur de paroi et du revêtement extérieur peuvent limiter la hauteur du domaine d'emploi. | MOYENNE | EB+ Locaux Privatifs | MONTAGNE (Altitude ≥ 900m & En zone très froide) | RAFRAICHIS
| 2025-05-12 | Vrac | fibres de cellulose | ISOFLOC EU02 - Applications par insufflation ou projection humide en mur | ISOFLOC AG | Avis technique | 20/18-411_V4-E1 | 2027-06-30 | TC | - MUR EXTERIEUR : ISOLATION ENTRE MONTANTS DE MUR CONFORME AU NF DTU 31.2 AVEC PAREMENT EXTERIEUR VENTILE | - Les bâtiments à ossature porteuse métallique ne sont pas visés. - Pour un emploi en isolation de mur, le domaine d'emploi du référentiel technique dudit procédé est donné sans limite de hauteur. Cependant, les domaines d'emploi des référentiels techniques du cœur de paroi et du revêtement extérieur peuvent limiter la hauteur du domaine d'emploi. | MOYENNE | EB+ Locaux Privatifs | MONTAGNE (Altitude ≥ 900m & En zone très froide) | RAFRAICHIS
| 2024-05-30 | Vrac | fibres de textiles issus de recyclage | DAGOVRAC | DAGOBAIRE | Appréciation Technique d'Expérimentation (ATEx cas a) | 3058_v1 | 2027-02-26 | TC | - COMBLES PERDUS : ISOLATION DE PLANCHER DE COMBLES PERDUS |  | MOYENNE | EB+ Locaux Privatifs | MONTAGNE (Altitude ≥ 900m & En zone très froide) | RAFRAICHIS
| 2023-06-08 | Vrac | fibres de cellulose | Ouattitude - Applications par insufflation ou projection humide en mur | OUATTITUDE SAS | Avis technique | 20/19-441_V2 | 2027-01-31 | TNC (N'est pas sur liste verte de la C2p à date du référencement) | - MUR EXTERIEUR : ISOLATION ENTRE MONTANTS DE MUR CONFORME AU NF DTU 31.2 AVEC PAREMENT EXTERIEUR VENTILE | - Les bâtiments à ossature porteuse métallique ne sont pas visés. - Pour un emploi en isolation de mur, le domaine d'emploi du référentiel technique dudit procédé est donné sans limite de hauteur. Cependant, les domaines d'emploi des référentiels techniques du cœur de paroi et du revêtement extérieur peuvent limiter la hauteur du domaine d'emploi. | MOYENNE | EB+ Locaux Privatifs | MONTAGNE (Altitude ≥ 900m & En zone très froide) | RAFRAICHIS
| 2023-06-08 | Vrac | fibres de cellulose | IGLOO France S - Applications par insufflation ou projection humide en mur | OUATTITUDE SAS | Avis technique | 20/19-441_V2-E1 | 2027-01-31 | TC | - MUR EXTERIEUR : ISOLATION ENTRE MONTANTS DE MUR CONFORME AU NF DTU 31.2 AVEC PAREMENT EXTERIEUR VENTILE | - Les bâtiments à ossature porteuse métallique ne sont pas visés. - Pour un emploi en isolation de mur, le domaine d'emploi du référentiel technique dudit procédé est donné sans limite de hauteur. Cependant, les domaines d'emploi des référentiels techniques du cœur de paroi et du revêtement extérieur peuvent limiter la hauteur du domaine d'emploi. | MOYENNE | EB+ Locaux Privatifs | MONTAGNE (Altitude ≥ 900m & En zone très froide) | RAFRAICHIS
| 2025-08-12 | Vrac | fibres de cellulose de papier journal recyclé | Thermofloc F | PETER SEPPELE GESELLSCHAFT M.B.H. | Document d'Application Technique (DTA) | 20/20-456_V4 | 2032-03-19 | TC | - MUR EXTERIEUR : ISOLATION ENTRE MONTANTS DE MUR CONFORME AU NF DTU 31.2 AVEC PAREMENT EXTERIEUR VENTILE | - Les bâtiments à ossature porteuse métallique ne sont pas visés. - Pour un emploi en isolation de mur, le domaine d'emploi du référentiel technique dudit procédé est donné sans limite de hauteur. Cependant, les domaines d'emploi des référentiels techniques du cœur de paroi et du revêtement extérieur peuvent limiter la hauteur du domaine d'emploi. | MOYENNE | EB+ Locaux Privatifs | MONTAGNE (Altitude ≥ 900m & En zone très froide) | RAFRAICHIS
| 2025-08-12 | Vrac | fibres de cellulose de papier journal recyclé | Thermofloc F | PETER SEPPELE GESELLSCHAFT M.B.H. | Document d'Application Technique (DTA) | 20/20-457_V3 | 2030-03-19 | TC | - TOITURE VENTILEE : ISOLATION DE TOITURE EN RAMPANT (CHARPENTES DU DTU 31.1 ou DTU 31.2 ou DTU 31.3) | - Les bâtiments à ossature porteuse métallique ne sont pas visés. - Pour un emploi en isolation de rampant, le domaine d'emploi du référentiel technique dudit procédé est donné sans limite de hauteur. Cependant, le domaine d'emploi du référentiel technique de la charpente et de la couverture peuvent limiter la hauteur du domaine d'emploi. | MOYENNE | EB+ Locaux Privatifs | MONTAGNE (Altitude ≥ 900m & En zone très froide) | RAFRAICHIS
| 2026-02-09 | Vrac | fibres de textiles issus de recyclage | ISOTEXTIL | ISOPARTNER | Document d'Application Technique (DTA) | 20/16-374_V3-E1 | 2026-08-31 | TNC (N'est pas sur liste verte de la C2p à date de référencement / EVALUATION RECENTE) | - COMBLES PERDUS : ISOLATION DE PLANCHER DE COMBLES PERDUS | - Extension de l’Avis Technique 20/16-374_V2 | MOYENNE | EB | MONTAGNE (Altitude ≥ 900m & En zone très froide) | RAFRAICHIS
| 2026-02-09 | Vrac | fibres de textiles issus de recyclage | STYLE | BUITEX INDUSTRIE | Avis technique | 20/17-398_V3-E1 | 2030-03-31 | TNC (N'est pas sur liste verte de la C2p à date de référencement / EVALUATION RECENTE) | - COMBLES PERDUS : ISOLATION DE PLANCHER DE COMBLES PERDUS | - Les bâtiments à ossature porteuse métallique ne sont pas visés. - La limite d'emploi donnée en locaux rafraichis est induite par celle donnée dans le référentiel du support. | MOYENNE | EB+ Locaux Privatifs | MONTAGNE (Altitude ≥ 900m & En zone très froide) | RAFRAICHIS
| 2026-02-09 | Vrac | fibres de textiles issus de recyclage | SOUFFLE | BUITEX INDUSTRIE | Avis technique | 20/17-398_V3-E2 | 2030-03-31 | TC | - COMBLES PERDUS : ISOLATION DE PLANCHER DE COMBLES PERDUS | - Les bâtiments à ossature porteuse métallique ne sont pas visés. - La limite d'emploi donnée en locaux rafraichis est induite par celle donnée dans le référentiel du support. | MOYENNE | EB+ Locaux Privatifs | MONTAGNE (Altitude ≥ 900m & En zone très froide) | RAFRAICHIS
| 2026-02-09 | Vrac | Paille défibrées | STRAW 1023 F – Application en murs | CIBB | Appréciation Technique d'Expérimentation (ATEx cas a) | 3376_V1 | 2029-06-05 | TC | - MUR EXTERIEUR : ISOLATION ENTRE MONTANTS DE MUR CONFORME AU NF DTU 31.2 AVEC PAREMENT EXTERIEUR VENTILE - FACADE : ISOLATION ENTRE MONTANTS DE FACADE CONFORME AU NF DTU 31.4 AVEC PAREMENT EXTERIEUR VENTILE | - Les constructions à ossature métallique porteuse sont exclues. | MOYENNE | EB+ Locaux Privatifs | MONTAGNE (Altitude ≥ 900m & En zone très froide) | RAFRAICHIS
| 2024-05-30 | Vrac | fibres de cellulose de papier journal recyclé | CELLAOUATE en rampants de toitures | CELLAOUATE SAS | Document d'Application Technique (DTA) | 20/23-520_V1 | 2026-06-30 | TC | - TOITURE VENTILEE : ISOLATION DE TOITURE EN RAMPANT (CHARPENTES DU DTU 31.1 ou DTU 31.2 ou DTU 31.3) | - Les bâtiments de process industriel, agricole, agroalimentaire, frigorifique, à ambiance corrosive et à ossatures porteuses métalliques sont exclus. - Pour un emploi en isolation de rampant, le domaine d'emploi du référentiel technique dudit procédé est donné sans limite de hauteur. Cependant, le domaine d'emploi du référentiel technique de la charpente et de la couverture peuvent limiter la hauteur du domaine d'emploi. | MOYENNE | EB+ Locaux Privatifs | MONTAGNE (Altitude ≥ 900m & En zone très froide) | RAFRAICHIS
| 2023-06-08 | Vrac | ouate de cellulose | - | - | NF DTU | 45.11 | - | TC | - COMBLES PERDUS : ISOLATION DE PLANCHER DE COMBLES PERDUS |  | MOYENNE | EB+ Locaux Privatifs | MONTAGNE (Altitude ≥ 900m & En zone très froide) | RAFRAICHIS
| 2026-02-09 | Vrac | fibres de cellulose | Grey Snow - IGLOO France – Watt Less – Ouatipi – Cellulo’Pro - Applications par insufflation ou projection humide en mur | IGLOO France CELLULOSE | Avis technique | 20/13-299_V4 | 2030-12-31 | TNC (N'est pas sur liste verte de la C2p à date de référencement / EVALUATION RECENTE) | - MUR EXTERIEUR : ISOLATION ENTRE MONTANTS DE MUR CONFORME AU NF DTU 31.2 AVEC PAREMENT EXTERIEUR VENTILE - FACADE : ISOLATION ENTRE MONTANTS DE FACADE CONFORME AU NF DTU 31.4 AVEC PAREMENT EXTERIEUR VENTILE | - Les bâtiments industriels ou de process ; - Les bâtiments agricoles ; - Les bâtiments agroalimentaires ; - Les bâtiments à ossature porteuse métallique. - Pour un emploi en isolation de mur, le domaine d'emploi du référentiel technique dudit procédé est donné sans limite de hauteur. Cependant, les domaines d'emploi des référentiels techniques du cœur de paroi et du revêtement extérieur peuvent limiter la hauteur du domaine d'emploi. | MOYENNE | EB+ Locaux Privatifs | MONTAGNE (Altitude ≥ 900m & En zone très froide) | RAFRAICHIS
| 2026-02-09 | Vrac | fibres de cellulose | UniverCell® Cristal - Application par insufflation en mur | SOPREMA SAS | Document d'Application Technique (DTA) | 20/25-547_V1 | 2030-01-31 | TNC (N'est pas sur liste verte de la C2p à date de référencement / EVALUATION RECENTE) | - MUR EXTERIEUR : ISOLATION ENTRE MONTANTS DE MUR CONFORME AU NF DTU 31.2 AVEC PAREMENT EXTERIEUR VENTILE | - Les bâtiments industriels ou de process ; - Les bâtiments agricoles ; - Les bâtiments agroalimentaires ; - Les bâtiments à ossature porteuse métallique. | MOYENNE | EB+ Locaux Privatifs | MONTAGNE (Altitude ≥ 900m & En zone très froide) | RAFRAICHIS
#VALUE!
#VALUE!
#VALUE!
#VALUE!
#VALUE!
#VALUE!
#VALUE!
#VALUE!
#VALUE!
#VALUE!
#VALUE!
#VALUE!
#VALUE!
#VALUE!
#VALUE!
#VALUE!
#VALUE!
#VALUE!
#VALUE!
#VALUE!
#VALUE!
#VALUE!
#VALUE!
#VALUE!
#VALUE!
#VALUE!
#VALUE!
#VALUE!
#VALUE!
#VALUE!
#VALUE!
#VALUE!
#VALUE!
#VALUE!
#VALUE!
#VALUE!
#VALUE!
#VALUE!
#VALUE!
#VALUE!
#VALUE!
#VALUE!
#VALUE!
#VALUE!
#VALUE!
#VALUE!
#VALUE!
#VALUE!
#VALUE!
#VALUE!
#VALUE!
#VALUE!
#VALUE!
#VALUE!
#VALUE!
#VALUE!
#VALUE!
#VALUE!
#VALUE!
#VALUE!
#VALUE!
#VALUE!
#VALUE!
#VALUE!
#VALUE!
#VALUE!
#VALUE!
#VALUE!
#VALUE!
#VALUE!
#VALUE!
#VALUE!
#VALUE!
#VALUE!
#VALUE!
#VALUE!
#VALUE!
#VALUE!
#VALUE!
#VALUE!
#VALUE!
#VALUE!
#VALUE!
#VALUE!
#VALUE!
#VALUE!
#VALUE!
#VALUE!
#VALUE!
#VALUE!
#VALUE!
#VALUE!
#VALUE!
#VALUE!
#VALUE!
#VALUE!
#VALUE!
#VALUE!
#VALUE!
#VALUE!
#VALUE!
#VALUE!
#VALUE!
#VALUE!
#VALUE!
#VALUE!
#VALUE!
#VALUE!
#VALUE!
#VALUE!
#VALUE!
#VALUE!
#VALUE!
#VALUE!
#VALUE!
#VALUE!
#VALUE!
#VALUE!
#VALUE!
#VALUE!
#VALUE!
#VALUE!
#VALUE!
#VALUE!
#VALUE!
#VALUE!
#VALUE!
#VALUE!
#VALUE!
#VALUE!
#VALUE!
#VALUE!
#VALUE!
#VALUE!
#VALUE!
#VALUE!
#VALUE!
#VALUE!
#VALUE!
#VALUE!
#VALUE!
#VALUE!
#VALUE!
#VALUE!
#VALUE!
#VALUE!
#VALUE!
#VALUE!
#VALUE!
#VALUE!
#VALUE!
#VALUE!
#VALUE!
#VALUE!
#VALUE!
#VALUE!
#VALUE!
#VALUE!
#VALUE!
#VALUE!
#VALUE!
#VALUE!
#VALUE!
#VALUE!
#VALUE!
#VALUE!
#VALUE!
#VALUE!
#VALUE!
#VALUE!
#VALUE!
#VALUE!
#VALUE!
#VALUE!
#VALUE!
#VALUE!
#VALUE!
#VALUE!
#VALUE!
#VALUE!
#VALUE!
#VALUE!
#VALUE!
#VALUE!
#VALUE!
#VALUE!
#VALUE!
#VALUE!
#VALUE!
#VALUE!
#VALUE!
#VALUE!
#VALUE!
#VALUE!
#VALUE!
#VALUE!
#VALUE!
#VALUE!
#VALUE!
#VALUE!
#VALUE!
#VALUE!
#VALUE!
#VALUE!
#VALUE!
#VALUE!
#VALUE!
#VALUE!
#VALUE!
#VALUE!
#VALUE!
#VALUE!
#VALUE!
#VALUE!
#VALUE!
#VALUE!
#VALUE!
#VALUE!
#VALUE!
#VALUE!
#VALUE!
#VALUE!
#VALUE!
#VALUE!
#VALUE!
#VALUE!
#VALUE!
#VALUE!
#VALUE!
#VALUE!
#VALUE!
#VALUE!
#VALUE!
#VALUE!
#VALUE!
#VALUE!
#VALUE!
#VALUE!
#VALUE!
#VALUE!
#VALUE!
#VALUE!
#VALUE!
#VALUE!
#VALUE!
#VALUE!
#VALUE!
#VALUE!
#VALUE!
#VALUE!
#VALUE!
#VALUE!
#VALUE!
#VALUE!
#VALUE!
#VALUE!
#VALUE!
#VALUE!
#VALUE!
#VALUE!
#VALUE!
#VALUE!
#VALUE!
#VALUE!
#VALUE!
#VALUE!
#VALUE!
#VALUE!
#VALUE!
#VALUE!
#VALUE!
#VALUE!
#VALUE!
#VALUE!
#VALUE!
#VALUE!
#VALUE!
#VALUE!
#VALUE!
#VALUE!
#VALUE!
#VALUE!
#VALUE!
#VALUE!
#VALUE!
#VALUE!
#VALUE!
#VALUE!
#VALUE!
#VALUE!
#VALUE!
#VALUE!
#VALUE!
#VALUE!
#VALUE!
#VALUE!
#VALUE!
#VALUE!
#VALUE!
#VALUE!
#VALUE!
#VALUE!
#VALUE!
#VALUE!
#VALUE!
#VALUE!
#VALUE!
#VALUE!
#VALUE!
#VALUE!
#VALUE!
#VALUE!
#VALUE!
#VALUE!
#VALUE!
#VALUE!
#VALUE!
#VALUE!
#VALUE!
#VALUE!
#VALUE!
#VALUE!
#VALUE!
#VALUE!
#VALUE!
#VALUE!
#VALUE!
#VALUE!
#VALUE!
#VALUE!
#VALUE!
#VALUE!
#VALUE!
#VALUE!
#VALUE!
#VALUE!
#VALUE!
#VALUE!
#VALUE!
#VALUE!
#VALUE!
#VALUE!
#VALUE!
#VALUE!
#VALUE!
#VALUE!
#VALUE!
#VALUE!
#VALUE!
#VALUE!
#VALUE!
#VALUE!
#VALUE!
#VALUE!
#VALUE!
#VALUE!
#VALUE!
#VALUE!
#VALUE!
#VALUE!
#VALUE!
#VALUE!
#VALUE!
#VALUE!
#VALUE!
#VALUE!
#VALUE!
Financé par :
Conçu et réalisé par :

## BDD_ISOLANTS_BIOSOURCES (hidden)
SYNTHESE PROCEDE
[5 empty] | APPLICATION EN ENVELOPPE VERTICALE | [10 empty] | APPLICATION EN ENVELOPPE HORIZONTALE OU INCLINEE (RAMPANT) |  |  |  | APPLICATION EN PAROI VERTICALE DE DISTRIBUTION INTERIEURE |  |  | APPLICATION EN PLANCHER INTERMEDIAIRE
[5 empty] | PAROI SUPPORT BOIS VISEE | TYPE DE REVETEMENT EXTERIEUR VISE |  | PAROI SUPPORT BOIS VISEE | TYPE DE REVETEMENT EXTERIEUR VISE |  | PAROI SUPPORT BOIS VISEE | TYPE DE REVETEMENT EXTERIEUR VISE | [41 empty] | Colonne Tampon de concaténation initiale | Colonne de suppression des lignes en trop de la concaténation |  |  |  |  | A compélté LM
DATE REFERENCEMENT | TYPE DE PROCEDE | NOM COMMERCIAL DU PROCEDE | MATIERE | FABRICANT / TITULAIRE / DISTRIBUTEUR | MUR EXTERIEUR : ISOLATION PAR L'INTERIEUR DE MUR CLT (Hors contre-cloison) | PAREMENT EXTERIEUR VENTILE (CLT) | PAREMENT EXTERIEUR ENDUIT DE TYPE ETICS (CLT) | MUR EXTERIEUR : ISOLATION ENTRE MONTANTS DE MUR CONFORME AU NF DTU 31.2 | PAREMENT EXTERIEUR VENTILE (COB) | PAREMENT EXTERIEUR ENDUIT DE TYPE ETICS (COB) | FACADE : ISOLATION ENTRE MONTANTS DE FACADE CONFORME AU NF DTU 31.4 | PAREMENT EXTERIEUR VENTILE (FOB) | PAREMENT EXTERIEUR ENDUIT DE TYPE ETICS (FOB) | CONTRE-CLOISON : ISOLATION DE CONTRE-CLOISON CONFORME AU NF DTU 25.41 DANS UNE STRUCTURE BOIS | OBS ENV VERT | TOITURE VENTILEE : ISOLATION PAR L'EXTERIEUR DE RAMPANT (CHARPENTE DU DTU 31.1 ou DTU 31.2) PAR SARKING | TOITURE VENTILEE : ISOLATION DE TOITURE EN RAMPANT (CHARPENTES DU DTU 31.1 ou DTU 31.2 ou DTU 31.3) | COMBLES PERDUS : ISOLATION DE PLANCHER DE COMBLES PERDUS | OBS RAMP | DISTRIBUTION INTERIEURE : ISOLATION DE DISTRIBUTION INTERIEURE CONFORME AU NF DTU 25.41 DANS UNE STRUCTURE BOIS | DISTRIBUTION INTERIEURE : ISOLATION DE DISTRIBUTION INTERIEURE CONFORME AU NF DTU 31.2 | OBS DIST | PLANCHER : ISOLATION DE PLANCHER INTERMEDIAIRE ENTRE SOLIVES | PLAFOND : ISOLATION DE FAUX PLAFOND SUSPENDU SUR PLANCHER INTERMEDIAIRE SOLIVé | PLAFOND : ISOLATION DE FAUX PLAFOND SUSPENDU SUR PLANCHER INTERMEDIAIRE EN CLT | OBS INTER | OBS GENERAL | Habitat de famille max | CODE DU TRAVAIL Limite du plancher bas du dernier niveau | ERP Limite du plancher bas du dernier niveau | Hygrométrie des locaux | classement locaux au sens 20.1 P3 | Climat max | Locaux climatisés ou raffraichis | TYPE DE DOCUMENT DE REFERENCE | REF | AVIS LIMITE AU / VALIDITE | VALIDITE | -> AT/DTA : Sur liste verte C2p (OUI/NON) -> ATex (Avis favorable / Avis défavorable) -> Autre : SO | TC/TNC dans le domaine d'emploi visé | Système Ouvert | Ancienne version | Colonne1 | Validité | PAREMENT VISE | CRITERE BATIMENT VISE | CRITERE APPLI VISE | CRITERE HYGRO VISE | CRITERE CLIMAT VISE | CRITERE CLASSEMENT VISE | CRITERE CLIMATISATION VISE | Ordre | Eligibilité procédé | CONCATENATION INT | CONCATENATION DES OBSERVATIONS | REVETEMENT EXTERIEUR | SYNTHESE DES APPLICATIONS VISEES | Lambda min | Lambda max | Chaleur spécifique – Capacité thermique [J/K/kg ] | Norme de référence produit | Epaisseur min | Epassuer max | Masse volumique | Classement de réaction au feu | Pouvoir calorifique (PCS ou MC) | Température de pyrolyse | ACERMI | FDES | Ecrit du domaine d'emploi pour la fiche d'actualité (Penser à ajouter la mention pour le domaine d'emploi des planchers intermédiaires conformément à l'évaluation technique)
2023-06-08 | Vrac | Isocell F, Trendisol F, Dobry-Ekovilla F, France Cellulose F - Applications par insufflation ou projection humide en mur | fibres de cellulose | ISOCELL | NON | NON | NON | OUI | OUI | NON | NON | NON | NON | NON | - Pour un emploi en isolation de mur, le domaine d'emploi du référentiel technique dudit procédé est donné sans limite de hauteur. Cependant, les domaines d'emploi des référentiels techniques du cœur de paroi et du revêtement extérieur peuvent limiter la hauteur du domaine d'emploi. | NON | NON | NON |  | NON | NON |  | NON | NON | NON |  | - Les bâtiments à ossatures porteuses métalliques ne sont pas visés. | 4ème | Sans limite | Sans limite | MOYENNE | EB+ Locaux Privatifs | MONTAGNE (Altitude ≥ 900m & En zone très froide) | RAFRAICHIS | Avis technique | 20/13-289_V4 | 2027-06-30 | 1 | OUI | TC | 0 | 20/13-289_V3 | L'Avis technique n°20/13-289_V4 annule et remplace l' Avis technique n° 20/13-289_V3 Sur liste verte de la C2p à la date du référencement | 1 | 0 | #N/A | 0 | #N/A | #N/A | #N/A | #N/A | 1 | 6 | - Les bâtiments à ossatures porteuses métalliques ne sont pas visés. - Pour un emploi en isolation de mur, le domaine d'emploi du référentiel technique dudit procédé est donné sans limite de hauteur. Cependant, les domaines d'emploi des référentiels techniques du cœur de paroi et du revêtement extérieur peuvent limiter la hauteur du domaine d'emploi. | - Les bâtiments à ossatures porteuses métalliques ne sont pas visés. - Pour un emploi en isolation de mur, le domaine d'emploi du référentiel technique dudit procédé est donné sans limite de hauteur. Cependant, les domaines d'emploi des référentiels techniques du cœur de paroi et du revêtement extérieur peuvent limiter la hauteur du domaine d'emploi. | - MUR EXTERIEUR : ISOLATION ENTRE MONTANTS DE MUR CONFORME AU NF DTU 31.2 AVEC PAREMENT EXTERIEUR VENTILE | - MUR EXTERIEUR : ISOLATION ENTRE MONTANTS DE MUR CONFORME AU NF DTU 31.2 AVEC PAREMENT EXTERIEUR VENTILE | 0,039 (Soufflage) 0,041 (Insufflation) 0,041 (Projection humide) | 0,039 (Soufflage) 0,041 (Insufflation) 0,041 (Projection humide) | ND | ND | 100 (Soufflage) 80 (Insufflation) 30 (Projection humide) | 580 (Soufflage) 400 (Insufflation) 200 (Projection humide) | 24 à 26 (Soufflage) 50 à 60 (Insufflation) 35 à 45 (Projection humide) | B-s2,d0 |  |  | 12/D/151 /779 |  | Avis technique 20/13-289_V4 du procédé Isocell F, Trendisol F, Dobry-Ekovilla F, France Cellulose F - Applications par insufflation ou projection humide en mur : pose en : COB du NF DTU 31.2 avec parement extérieur ventilé ;
2025-08-12 | Panneaux ou rouleaux | ISOLAINA - Aplication en combles perdus | laine de mouton | Filature COLBERT | NON | NON | NON | NON | NON | NON | NON | NON | NON | NON |  | NON | NON | OUI |  | NON | NON |  | OUI | OUI | NON | - Pour un emploi en plancher intermédiaire, seuls les planchers intermédiaires d’un même logement entre deux niveaux normalement chauffés sont visés. | - Les bâtiments industriels, agricoles, agroalimentaires, ou à ossatures porteuses métalliques - Les ouvrages à forte et très forte hygrométrie | 4ème | Sans limite | Sans limite | MOYENNE | EB+ Locaux Privatifs | PLAINE (Altitude ≤ 900m) En zone très froide | RAFRAICHIS | Appréciation Technique d'Expérimentation (ATEx cas a) | 3534_V1 | 2028-05-14 | 1 | FAVORABLE | TC |  |  |  | 1 | 0 | #N/A | 0 | #N/A | #N/A | #N/A | #N/A | 2 | 7 | - Les bâtiments industriels, agricoles, agroalimentaires, ou à ossatures porteuses métalliques - Les ouvrages à forte et très forte hygrométrie - Pour un emploi en plancher intermédiaire, seuls les planchers intermédiaires d’un même logement entre deux niveaux normalement chauffés sont visés. | - Les bâtiments industriels, agricoles, agroalimentaires, ou à ossatures porteuses métalliques - Les ouvrages à forte et très forte hygrométrie - Pour un emploi en plancher intermédiaire, seuls les planchers intermédiaires d’un même logement entre deux niveaux normalement chauffés sont visés. |  | - COMBLES PERDUS : ISOLATION DE PLANCHER DE COMBLES PERDUS - PLANCHER : ISOLATION DE PLANCHER INTERMEDIAIRE ENTRE SOLIVES - PLAFOND : ISOLATION DE FAUX PLAFOND SUSPENDU SUR PLANCHER INTERMEDIAIRE SOLIVé |  |  | ND | ND | [8 empty] | Appréciation Technique d'Expérimentation (ATEx cas a) 3534_V1 du procédé ISOLAINA - Aplication en combles perdus : pose en : plancher de combles perdus ; plancher intermédiaire entre solives (plancher entre deux locaux chauffés simultanément) ; en plénum de plafond ;
2023-06-08 | Vrac | Jetfib'Ouate - Applications par insufflation ou projection humide en mur | fibres de cellulose | CAVAC BIOMATERIAUX | NON | NON | NON | OUI | OUI | NON | NON | NON | NON | NON | - Pour un emploi en isolation de mur, le domaine d'emploi du référentiel technique dudit procédé est donné sans limite de hauteur. Cependant, les domaines d'emploi des référentiels techniques du cœur de paroi et du revêtement extérieur peuvent limiter la hauteur du domaine d'emploi. | NON | NON | NON |  | NON | NON |  | NON | NON | NON |  | - Les bâtiments à ossatures porteuses métalliques ne sont pas visés. | 4ème | Sans limite | Sans limite | MOYENNE | EB+ Locaux Privatifs | MONTAGNE (Altitude ≥ 900m & En zone très froide) | RAFRAICHIS | Avis technique | 20/13-289_V4-E1 | 2027-06-30 | 1 | NON | TNC (N'est pas sur liste verte de la C2p à date du référencement) | 0 | 20/13-289_V3 | L'Avis technique n°20/13-289_V4-E1 annule et remplace l' Avis technique n° 20/13-289_V3 | 1 | 0 | #N/A | 0 | #N/A | #N/A | #N/A | #N/A | 3 | 8 | - Les bâtiments à ossatures porteuses métalliques ne sont pas visés. - Pour un emploi en isolation de mur, le domaine d'emploi du référentiel technique dudit procédé est donné sans limite de hauteur. Cependant, les domaines d'emploi des référentiels techniques du cœur de paroi et du revêtement extérieur peuvent limiter la hauteur du domaine d'emploi. | - Les bâtiments à ossatures porteuses métalliques ne sont pas visés. - Pour un emploi en isolation de mur, le domaine d'emploi du référentiel technique dudit procédé est donné sans limite de hauteur. Cependant, les domaines d'emploi des référentiels techniques du cœur de paroi et du revêtement extérieur peuvent limiter la hauteur du domaine d'emploi. | - MUR EXTERIEUR : ISOLATION ENTRE MONTANTS DE MUR CONFORME AU NF DTU 31.2 AVEC PAREMENT EXTERIEUR VENTILE | - MUR EXTERIEUR : ISOLATION ENTRE MONTANTS DE MUR CONFORME AU NF DTU 31.2 AVEC PAREMENT EXTERIEUR VENTILE | 0,039 (Soufflage) 0,041 (Insufflation) 0,041 (Projection humide) | 0,039 (Soufflage) 0,041 (Insufflation) 0,041 (Projection humide) |  |  | 100 (Soufflage) 80 (Insufflation) 30 (Projection humide) | 580 (Soufflage) 400 (Insufflation) 200 (Projection humide) | 24 à 26 (Soufflage) 50 à 60 (Insufflation) 35 à 45 (Projection humide) | B-s2,d0 |  |  | 12/D/151 /779 |  | Avis technique 20/13-289_V4-E1 du procédé Jetfib'Ouate - Applications par insufflation ou projection humide en mur : pose en : COB du NF DTU 31.2 avec parement extérieur ventilé ;
2026-02-09 | Vrac | STRAW 1023 F – Application en rampants | Paille défibrées | CIBB | NON | NON | NON | NON | NON | NON | NON | NON | NON | NON |  | NON | OUI | NON |  | NON | NON |  | NON | NON | NON |  |  | 4ème | 28 | 28 | MOYENNE | EB+ Locaux Privatifs | MONTAGNE (Altitude ≥ 900m & En zone très froide) | RAFRAICHIS | Appréciation Technique d'Expérimentation (ATEx cas a) | 3571_V1 | 2029-06-05 | 1 | FAVORABLE | TC |  |  |  | 1 | 0 | #N/A | 0 | #N/A | #N/A | #N/A | #N/A | 4 | 9 |  |  |  | - TOITURE VENTILEE : ISOLATION DE TOITURE EN RAMPANT (CHARPENTES DU DTU 31.1 ou DTU 31.2 ou DTU 31.3) | [12 empty] | Appréciation Technique d'Expérimentation (ATEx cas a) 3571_V1 du procédé STRAW 1023 F – Application en rampants : pose en : toiture rampante sous couverture ;
2025-08-12 | Panneaux ou rouleaux | Biofib’ Trio - Application en mur | fibres de chanvre, de lin et de coton | CAVAC BIOMATERIAUX | NON | NON | NON | OUI | OUI | NON | OUI | OUI | NON "INDIRECTEMENT" | OUI | - Pour un emploi en isolation de mur, le domaine d'emploi du référentiel technique dudit procédé est donné sans limite de hauteur. Cependant, les domaines d'emploi des référentiels techniques du cœur de paroi et du revêtement extérieur peuvent limiter la hauteur du domaine d'emploi. - Des dispositions particulières peuvent être nécessaires pour atteindre le domaine d'emploi indiqué ci-contre. Se référer au AT/DTA du procédé d'isolation pour connaître les dispositions particulières de mise en œuvre et éventuelles limites de domaines d'emploi complémentaires. | NON | NON | NON |  | OUI | OUI |  | NON | NON | NON |  | - Les bâtiments à ossatures porteuses métalliques ne sont pas visés. | 4ème | Sans limite | Sans limite | MOYENNE | EB+ Locaux Privatifs | MONTAGNE (Altitude ≥ 900m & En zone très froide) | RAFRAICHIS | Avis technique | 20/14-329_V4 | 2030-01-31 | 1 | OUI | TC | 0 | 20/14-329_V2 | L'Avis technique n°20/14-329_V4 annule et remplace l' Avis technique n° 20/14-329_V2 Sur liste verte de la C2p à la date du référencement | 1 | 0 | #N/A | 0 | #N/A | #N/A | #N/A | #N/A | 5 | 10 | - Les bâtiments à ossatures porteuses métalliques ne sont pas visés. - Pour un emploi en isolation de mur, le domaine d'emploi du référentiel technique dudit procédé est donné sans limite de hauteur. Cependant, les domaines d'emploi des référentiels techniques du cœur de paroi et du revêtement extérieur peuvent limiter la hauteur du domaine d'emploi. - Des dispositions particulières peuvent être nécessaires pour atteindre le domaine d'emploi indiqué ci-contre. Se référer au AT/DTA du procédé d'isolation pour connaître les dispositions particulières de mise en œuvre et éventuelles limites de domaines d'emploi complémentaires. | - Les bâtiments à ossatures porteuses métalliques ne sont pas visés. - Pour un emploi en isolation de mur, le domaine d'emploi du référentiel technique dudit procédé est donné sans limite de hauteur. Cependant, les domaines d'emploi des référentiels techniques du cœur de paroi et du revêtement extérieur peuvent limiter la hauteur du domaine d'emploi. - Des dispositions particulières peuvent être nécessaires pour atteindre le domaine d'emploi indiqué ci-contre. Se référer au AT/DTA du procédé d'isolation pour connaître les dispositions particulières de mise en œuvre et éventuelles limites de domaines d'emploi complémentaires. | - MUR EXTERIEUR : ISOLATION ENTRE MONTANTS DE MUR CONFORME AU NF DTU 31.2 AVEC PAREMENT EXTERIEUR VENTILE - FACADE : ISOLATION ENTRE MONTANTS DE FACADE CONFORME AU NF DTU 31.4 AVEC PAREMENT EXTERIEUR VENTILE | - MUR EXTERIEUR : ISOLATION ENTRE MONTANTS DE MUR CONFORME AU NF DTU 31.2 AVEC PAREMENT EXTERIEUR VENTILE - FACADE : ISOLATION ENTRE MONTANTS DE FACADE CONFORME AU NF DTU 31.4 AVEC PAREMENT EXTERIEUR VENTILE - CONTRE-CLOISON : ISOLATION DE CONTRE-CLOISON CONFORME AU NF DTU 25.41 DANS UNE STRUCTURE BOIS - DISTRIBUTION INTERIEURE : ISOLATION DE DISTRIBUTION INTERIEURE CONFORME AU NF DTU 25.41 DANS UNE STRUCTURE BOIS - DISTRIBUTION INTERIEURE : ISOLATION DE DISTRIBUTION INTERIEURE CONFORME AU NF DTU 31.2 |  | 0.039 | ND | ND | 45 | 200 | 30 (± 2,5%) | F |  |  | 14/130/962 | https://www.base-inies.fr/iniesV4/dist/consultation.html?id=32950 | Avis technique 20/14-329_V4 du procédé Biofib’ Trio - Application en mur : pose en : COB du NF DTU 31.2 avec parement extérieur ventilé ; FOB du NF DTU 31.4 avec parement extérieur ventilé ; contre-cloison du DTU 25.41 ; cloisons du DTU 25.41 ; cloison intérieure en COB du NF DTU 31.2 ;
2025-08-12 | Panneaux ou rouleaux | Biofib’ Trio - Application en combles | fibres de chanvre, de lin et de coton | CAVAC BIOMATERIAUX | NON | NON | NON | NON | NON | NON | NON | NON | NON | NON |  | NON | OUI | OUI | - Pour un emploi en isolation de rampant, le domaine d'emploi du référentiel technique dudit procédé est donné sans limite de hauteur. Cependant, le domaine d'emploi du référentiel technique de la charpente et de la couverture peuvent limiter la hauteur du domaine d'emploi. | NON | NON |  | OUI | OUI | NON | - Pour un emploi en plancher intermédiaire, seuls les planchers intermédiaires d’un même logement entre deux niveaux normalement chauffés sont visés. | - Les bâtiments à ossature porteuse métallique ne sont pas visés. | 4ème | Sans limite | Sans limite | MOYENNE | EB+ Locaux Privatifs | MONTAGNE (Altitude ≥ 900m & En zone très froide) | RAFRAICHIS | Avis Technique | 20/14-330_V3 | 2030-01-31 | 1 | OUI | TC | 0 | 20/14-330_V1 | L'Avis Technique n°20/14-330_V3 annule et remplace l' Avis Technique n° 20/14-330_V1 Sur liste verte de la C2p à la date du référencement | 1 | 0 | #N/A | 0 | #N/A | #N/A | #N/A | #N/A | 6 | 11 | - Les bâtiments à ossature porteuse métallique ne sont pas visés. - Pour un emploi en plancher intermédiaire, seuls les planchers intermédiaires d’un même logement entre deux niveaux normalement chauffés sont visés. - Pour un emploi en isolation de rampant, le domaine d'emploi du référentiel technique dudit procédé est donné sans limite de hauteur. Cependant, le domaine d'emploi du référentiel technique de la charpente et de la couverture peuvent limiter la hauteur du domaine d'emploi. | - Les bâtiments à ossature porteuse métallique ne sont pas visés. - Pour un emploi en plancher intermédiaire, seuls les planchers intermédiaires d’un même logement entre deux niveaux normalement chauffés sont visés. - Pour un emploi en isolation de rampant, le domaine d'emploi du référentiel technique dudit procédé est donné sans limite de hauteur. Cependant, le domaine d'emploi du référentiel technique de la charpente et de la couverture peuvent limiter la hauteur du domaine d'emploi. |  | - TOITURE VENTILEE : ISOLATION DE TOITURE EN RAMPANT (CHARPENTES DU DTU 31.1 ou DTU 31.2 ou DTU 31.3) - COMBLES PERDUS : ISOLATION DE PLANCHER DE COMBLES PERDUS - PLANCHER : ISOLATION DE PLANCHER INTERMEDIAIRE ENTRE SOLIVES - PLAFOND : ISOLATION DE FAUX PLAFOND SUSPENDU SUR PLANCHER INTERMEDIAIRE SOLIVé |  |  | ND | ND | [7 empty] | https://www.base-inies.fr/iniesV4/dist/consultation.html?id=32950 | Avis Technique 20/14-330_V3 du procédé Biofib’ Trio - Application en combles : pose en : toiture rampante sous couverture ; plancher de combles perdus ; plancher intermédiaire entre solives (plancher entre deux locaux chauffés simultanément) ; en plénum de plafond ;
2025-08-12 | Vrac | SYBOIS MUR | ouate de cellulose | SYbois SARL | NON | NON | NON | OUI | OUI | NON | NON | NON | NON | NON | - Pour un emploi en isolation de mur, le domaine d'emploi du référentiel technique dudit procédé est donné sans limite de hauteur. Cependant, les domaines d'emploi des référentiels techniques du cœur de paroi et du revêtement extérieur peuvent limiter la hauteur du domaine d'emploi. | NON | NON | NON |  | NON | NON |  | NON | NON | NON |  | - La limite d'emploi donnée en locaux rafraichis est induite par celle donnée dans le référentiel du support. | 2ème | 28 | 8 | MOYENNE | EB+ Locaux Privatifs | PLAINE (Altitude ≤ 900m) Hors zone très froide | RAFRAICHIS | Avis technique | 20/15-343_V4 | 2029-04-30 | 1 | NON (EVALUATION RECENTE) | TNC (N'est pas sur liste verte de la C2p à date de référencement / EVALUATION RECENTE) | 0 | 20/15/343_V1 |  | 1 | 0 | #N/A | 0 | #N/A | #N/A | #N/A | #N/A | 7 | 12 | - La limite d'emploi donnée en locaux rafraichis est induite par celle donnée dans le référentiel du support. - Pour un emploi en isolation de mur, le domaine d'emploi du référentiel technique dudit procédé est donné sans limite de hauteur. Cependant, les domaines d'emploi des référentiels techniques du cœur de paroi et du revêtement extérieur peuvent limiter la hauteur du domaine d'emploi. | - La limite d'emploi donnée en locaux rafraichis est induite par celle donnée dans le référentiel du support. - Pour un emploi en isolation de mur, le domaine d'emploi du référentiel technique dudit procédé est donné sans limite de hauteur. Cependant, les domaines d'emploi des référentiels techniques du cœur de paroi et du revêtement extérieur peuvent limiter la hauteur du domaine d'emploi. | - MUR EXTERIEUR : ISOLATION ENTRE MONTANTS DE MUR CONFORME AU NF DTU 31.2 AVEC PAREMENT EXTERIEUR VENTILE | - MUR EXTERIEUR : ISOLATION ENTRE MONTANTS DE MUR CONFORME AU NF DTU 31.2 AVEC PAREMENT EXTERIEUR VENTILE |  |  | ND | ND | [8 empty] | Avis technique 20/15-343_V4 du procédé SYBOIS MUR : pose en : COB du NF DTU 31.2 avec parement extérieur ventilé ;
2023-06-08 | Vrac | iQ3, iQ3 CELLULOSE, CELLULOSE iQ3 - Applications en mur par insufflation | fibres de cellulose | ISOPROC | NON | NON | NON | OUI | OUI | NON | NON | NON | NON | NON | - Pour un emploi en isolation de mur, le domaine d'emploi du référentiel technique dudit procédé est donné sans limite de hauteur. Cependant, les domaines d'emploi des référentiels techniques du cœur de paroi et du revêtement extérieur peuvent limiter la hauteur du domaine d'emploi. | NON | NON | NON |  | NON | NON |  | NON | NON | NON |  | - Les bâtiments à ossatures porteuses métalliques ne sont pas visés. | 4ème | Sans limite | Sans limite | MOYENNE | EB+ Locaux Privatifs | MONTAGNE (Altitude ≥ 900m & En zone très froide) | RAFRAICHIS | Avis technique | 20/15-361_V4 | 2027-06-30 | 1 | OUI | TC | 0 | 20/15-361_V3 | L'Avis technique n°20/15-361_V4 annule et remplace l' Avis technique n° 20/15-361_V3 Sur liste verte de la C2p à la date du référencement | 1 | 0 | #N/A | 0 | #N/A | #N/A | #N/A | #N/A | 8 | 13 | - Les bâtiments à ossatures porteuses métalliques ne sont pas visés. - Pour un emploi en isolation de mur, le domaine d'emploi du référentiel technique dudit procédé est donné sans limite de hauteur. Cependant, les domaines d'emploi des référentiels techniques du cœur de paroi et du revêtement extérieur peuvent limiter la hauteur du domaine d'emploi. | - Les bâtiments à ossatures porteuses métalliques ne sont pas visés. - Pour un emploi en isolation de mur, le domaine d'emploi du référentiel technique dudit procédé est donné sans limite de hauteur. Cependant, les domaines d'emploi des référentiels techniques du cœur de paroi et du revêtement extérieur peuvent limiter la hauteur du domaine d'emploi. | - MUR EXTERIEUR : ISOLATION ENTRE MONTANTS DE MUR CONFORME AU NF DTU 31.2 AVEC PAREMENT EXTERIEUR VENTILE | - MUR EXTERIEUR : ISOLATION ENTRE MONTANTS DE MUR CONFORME AU NF DTU 31.2 AVEC PAREMENT EXTERIEUR VENTILE | 0.039 | 0.039 | ND | ND | 55 (Insufflation) | 450 (Insufflation) | 41 à 57 (Insufflation) | B-s2,d0 |  |  | 16/D/207/1158 |  | Avis technique 20/15-361_V4 du procédé iQ3, iQ3 CELLULOSE, CELLULOSE iQ3 - Applications en mur par insufflation : pose en : COB du NF DTU 31.2 avec parement extérieur ventilé ;
2023-06-08 | Vrac | ISOLANT ÉCOLOGIQUE SEMI, DOLCEA, CELLIPURE, DOMOSANIX, CELLECO - Applications en mur par insufflation | fibres de cellulose | ISOPROC | NON | NON | NON | OUI | OUI | NON | NON | NON | NON | NON | Pour un emploi en isolation de mur, le domaine d'emploi du référentiel technique dudit procédé est donné sans limite de hauteur. Cependant, les domaines d'emploi des référentiels techniques du cœur de paroi et du revêtement extérieur peuvent limiter la hauteur du domaine d'emploi. | NON | NON | NON |  | NON | NON |  | NON | NON | NON |  | Extension de l’Avis Technique 20/15-361_V4 | 4ème | Sans limite | Sans limite | MOYENNE | EB+ Locaux Privatifs | MONTAGNE (Altitude ≥ 900m & En zone très froide) | RAFRAICHIS | Avis technique | 20/15-361_V4-E1 | 2027-06-30 | 1 | OUI | TC | 0 |  | Sur liste verte de la C2p à la date du référencement | 1 | 0 | #N/A | 0 | #N/A | #N/A | #N/A | #N/A | 9 | 14 | Extension de l’Avis Technique 20/15-361_V4 Pour un emploi en isolation de mur, le domaine d'emploi du référentiel technique dudit procédé est donné sans limite de hauteur. Cependant, les domaines d'emploi des référentiels techniques du cœur de paroi et du revêtement extérieur peuvent limiter la hauteur du domaine d'emploi. | Extension de l’Avis Technique 20/15-361_V4 Pour un emploi en isolation de mur, le domaine d'emploi du référentiel technique dudit procédé est donné sans limite de hauteur. Cependant, les domaines d'emploi des référentiels techniques du cœur de paroi et du revêtement extérieur peuvent limiter la hauteur du domaine d'emploi. | - MUR EXTERIEUR : ISOLATION ENTRE MONTANTS DE MUR CONFORME AU NF DTU 31.2 AVEC PAREMENT EXTERIEUR VENTILE | - MUR EXTERIEUR : ISOLATION ENTRE MONTANTS DE MUR CONFORME AU NF DTU 31.2 AVEC PAREMENT EXTERIEUR VENTILE | [12 empty] | Avis technique 20/15-361_V4-E1 du procédé ISOLANT ÉCOLOGIQUE SEMI, DOLCEA, CELLIPURE, DOMOSANIX, CELLECO - Applications en mur par insufflation : pose en : COB du NF DTU 31.2 avec parement extérieur ventilé ;
2025-08-12 | Vrac | COTON-FRP, NITA-COTON-FRP, INNOCOTON, COTON SOLIDAIRE, DOMOSANIX, NITA-COTTON | fibres de textiles issus de recyclage | RMT ISOLATION S.L. | NON | NON | NON | NON | NON | NON | NON | NON | NON | NON |  | NON | NON | OUI |  | NON | NON |  | NON | NON | NON |  |  | 4ème | Sans limite | Sans limite | MOYENNE | EB | MONTAGNE (Altitude ≥ 900m & En zone très froide) | RAFRAICHIS | Document d'Application Technique (DTA) | 20/16-374_V3 | 2026-08-31 | 1 | OUI | TC | 0 | 20/16-374_V1 | Le Document d'Application Technique (DTA) n°20/16-374_V3 annule et remplace le Document d'Application Technique (DTA) n° 20/16-374_V1 Sur liste verte de la C2p à la date du référencement | 1 | 0 | #N/A | 0 | #N/A | #N/A | #N/A | #N/A | 10 | 15 |  |  |  | - COMBLES PERDUS : ISOLATION DE PLANCHER DE COMBLES PERDUS |  |  | ND | ND | [8 empty] | Document d'Application Technique (DTA) 20/16-374_V3 du procédé COTON-FRP, NITA-COTON-FRP, INNOCOTON, COTON SOLIDAIRE, DOMOSANIX, NITA-COTTON : pose en : plancher de combles perdus ;
2026-02-09 | Panneaux ou rouleaux | KNAUF THERMASOFT NATURA - Application en combles | Coton Chanvre Lin Jute | KNAUF SAS | NON | NON | NON | NON | NON | NON | NON | NON | NON | NON |  | NON | OUI | OUI | - Pour un emploi en isolation de rampant, le domaine d'emploi du référentiel technique dudit procédé est donné sans limite de hauteur. Cependant, le domaine d'emploi du référentiel technique de la charpente et de la couverture peuvent limiter la hauteur du domaine d'emploi. | NON | NON |  | NON | NON | NON |  | - Extenstion de l'Avis Technique n°20/21-488_V2 - Les bâtiments à ossature porteuse métallique ne sont pas visés. - La limite d'emploi donnée en locaux rafraichis est induite par celle donnée dans le référentiel du support. | 4ème | Sans limite | Sans limite | MOYENNE | EB+ Locaux Privatifs | MONTAGNE (Altitude ≥ 900m & En zone très froide) | RAFRAICHIS | Avis technique | 20/21-488_V3-E2 | 2030-03-15 | 1 | NON (EVALUATION RECENTE) | TNC (N'est pas sur liste verte de la C2p à date de référencement / EVALUATION RECENTE) | 0 | 20/21-488_V1-E1 | L'Avis technique n°20/21-488_V3-E2 annule et remplace l' Avis technique n° 20/21-488_V1-E1 | 1 | 0 | #N/A | 0 | #N/A | #N/A | #N/A | #N/A | 11 | 16 | - Extenstion de l'Avis Technique n°20/21-488_V2 - Les bâtiments à ossature porteuse métallique ne sont pas visés. - La limite d'emploi donnée en locaux rafraichis est induite par celle donnée dans le référentiel du support. - Pour un emploi en isolation de rampant, le domaine d'emploi du référentiel technique dudit procédé est donné sans limite de hauteur. Cependant, le domaine d'emploi du référentiel technique de la charpente et de la couverture peuvent limiter la hauteur du domaine d'emploi. | - Extenstion de l'Avis Technique n°20/21-488_V2 - Les bâtiments à ossature porteuse métallique ne sont pas visés. - La limite d'emploi donnée en locaux rafraichis est induite par celle donnée dans le référentiel du support. - Pour un emploi en isolation de rampant, le domaine d'emploi du référentiel technique dudit procédé est donné sans limite de hauteur. Cependant, le domaine d'emploi du référentiel technique de la charpente et de la couverture peuvent limiter la hauteur du domaine d'emploi. |  | - TOITURE VENTILEE : ISOLATION DE TOITURE EN RAMPANT (CHARPENTES DU DTU 31.1 ou DTU 31.2 ou DTU 31.3) - COMBLES PERDUS : ISOLATION DE PLANCHER DE COMBLES PERDUS | [11 empty] | https://www.base-inies.fr/iniesV4/dist/consultation.html?id=35672 | Avis technique 20/21-488_V3-E2 du procédé KNAUF THERMASOFT NATURA - Application en combles : pose en : toiture rampante sous couverture ; plancher de combles perdus ;
2024-01-15 | Vrac | METISSE FLOCON - COTON PRO OUATE - Soufflage sur plancher de combles | fibres de textiles issus de recyclage | LE RELAIS METISSE | NON | NON | NON | NON | NON | NON | NON | NON | NON | NON |  | NON | NON | OUI | - Pour un emploi en isolation de rampant, le domaine d'emploi du référentiel technique dudit procédé est donné sans limite de hauteur. Cependant, le domaine d'emploi du référentiel technique de la charpente et de la couverture peuvent limiter la hauteur du domaine d'emploi. | NON | NON |  | NON | NON | NON |  | - Les bâtiments à ossatures porteuses métalliques ne sont pas visés. | 4ème | Sans limite | Sans limite | MOYENNE | EB+ Locaux Privatifs | MONTAGNE (Altitude ≥ 900m & En zone très froide) | RAFRAICHIS | Avis technique | 20/16-385_V2 | 2028-07-31 | 1 | OUI | TC | 0 |  | Sur liste verte de la C2p à la date du référencement | 1 | 0 | #N/A | 0 | #N/A | #N/A | #N/A | #N/A | 12 | 17 | - Les bâtiments à ossatures porteuses métalliques ne sont pas visés. | - Les bâtiments à ossatures porteuses métalliques ne sont pas visés. |  | - COMBLES PERDUS : ISOLATION DE PLANCHER DE COMBLES PERDUS |  |  | ND | ND | [8 empty] | Avis technique 20/16-385_V2 du procédé METISSE FLOCON - COTON PRO OUATE - Soufflage sur plancher de combles : pose en : plancher de combles perdus ;
2023-10-19 | Panneaux ou rouleaux | Métisse RT - Coton Pro P/R - Application en mur | fibres de textiles issus de recyclage | LE RELAIS METISSE | NON | NON | NON | OUI | OUI | NON | NON | NON | NON | OUI | - Pour un emploi en isolation de mur, le domaine d'emploi du référentiel technique dudit procédé est donné sans limite de hauteur. Cependant, les domaines d'emploi des référentiels techniques du cœur de paroi et du revêtement extérieur peuvent limiter la hauteur du domaine d'emploi. | NON | NON | NON |  | OUI | OUI |  | NON | NON | NON |  | - Les bâtiments à ossature porteuse métallique ne sont pas visés. - La limite d'emploi donnée en locaux rafraichis est induite par celle donnée dans le référentiel du support. | 4ème | Sans limite | Sans limite | MOYENNE | EB+ Locaux Privatifs | MONTAGNE (Altitude ≥ 900m & En zone très froide) | RAFRAICHIS | Avis technique | 20/16-392_V2 | 2030-08-10 | 1 | OUI | TC | 0 | 20/16-392_V1 | L'Avis technique n°20/16-392_V2 annule et remplace l' Avis technique n° 20/16-392_V1 Sur liste verte de la C2p à la date du référencement | 1 | 0 | #N/A | 0 | #N/A | #N/A | #N/A | #N/A | 13 | 18 | - Les bâtiments à ossature porteuse métallique ne sont pas visés. - La limite d'emploi donnée en locaux rafraichis est induite par celle donnée dans le référentiel du support. - Pour un emploi en isolation de mur, le domaine d'emploi du référentiel technique dudit procédé est donné sans limite de hauteur. Cependant, les domaines d'emploi des référentiels techniques du cœur de paroi et du revêtement extérieur peuvent limiter la hauteur du domaine d'emploi. | - Les bâtiments à ossature porteuse métallique ne sont pas visés. - La limite d'emploi donnée en locaux rafraichis est induite par celle donnée dans le référentiel du support. - Pour un emploi en isolation de mur, le domaine d'emploi du référentiel technique dudit procédé est donné sans limite de hauteur. Cependant, les domaines d'emploi des référentiels techniques du cœur de paroi et du revêtement extérieur peuvent limiter la hauteur du domaine d'emploi. | - MUR EXTERIEUR : ISOLATION ENTRE MONTANTS DE MUR CONFORME AU NF DTU 31.2 AVEC PAREMENT EXTERIEUR VENTILE | - MUR EXTERIEUR : ISOLATION ENTRE MONTANTS DE MUR CONFORME AU NF DTU 31.2 AVEC PAREMENT EXTERIEUR VENTILE - CONTRE-CLOISON : ISOLATION DE CONTRE-CLOISON CONFORME AU NF DTU 25.41 DANS UNE STRUCTURE BOIS - DISTRIBUTION INTERIEURE : ISOLATION DE DISTRIBUTION INTERIEURE CONFORME AU NF DTU 25.41 DANS UNE STRUCTURE BOIS - DISTRIBUTION INTERIEURE : ISOLATION DE DISTRIBUTION INTERIEURE CONFORME AU NF DTU 31.2 | 0.039 | 0.039 | ND | ND | 45 | 200 | 20 (± 10%) | D-s2,d0 |  |  | 14/179/918 |  | Avis technique 20/16-392_V2 du procédé Métisse RT - Coton Pro P/R - Application en mur : pose en : COB du NF DTU 31.2 avec parement extérieur ventilé ; contre-cloison du DTU 25.41 ; cloisons du DTU 25.41 ; cloison intérieure en COB du NF DTU 31.2 ;
2023-10-19 | Panneaux ou rouleaux | PAVATEXTIL P/R - Application en mur | fibres de textiles issus de recyclage | SOPREMA SAS | NON | NON | NON | OUI | OUI | NON | NON | NON | NON | OUI | - Pour un emploi en isolation de mur, le domaine d'emploi du référentiel technique dudit procédé est donné sans limite de hauteur. Cependant, les domaines d'emploi des référentiels techniques du cœur de paroi et du revêtement extérieur peuvent limiter la hauteur du domaine d'emploi. | NON | NON | NON |  | OUI | OUI |  | NON | NON | NON |  | - Les bâtiments à ossature porteuse métallique ne sont pas visés. - La limite d'emploi donnée en locaux rafraichis est induite par celle donnée dans le référentiel du support. | 4ème | Sans limite | Sans limite | MOYENNE | EB+ Locaux Privatifs | MONTAGNE (Altitude ≥ 900m & En zone très froide) | RAFRAICHIS | Avis technique | 20/16-392_V2-E1 | 2030-08-10 | 1 | OUI | TC | 0 | 20/16-392_V1-E1 | L'Avis technique n°20/16-392_V2-E1 annule et remplace l' Avis technique n° 20/16-392_V1-E1 Sur liste verte de la C2p à la date du référencement | 1 | 0 | #N/A | 0 | #N/A | #N/A | #N/A | #N/A | 14 | 19 | - Les bâtiments à ossature porteuse métallique ne sont pas visés. - La limite d'emploi donnée en locaux rafraichis est induite par celle donnée dans le référentiel du support. - Pour un emploi en isolation de mur, le domaine d'emploi du référentiel technique dudit procédé est donné sans limite de hauteur. Cependant, les domaines d'emploi des référentiels techniques du cœur de paroi et du revêtement extérieur peuvent limiter la hauteur du domaine d'emploi. | - Les bâtiments à ossature porteuse métallique ne sont pas visés. - La limite d'emploi donnée en locaux rafraichis est induite par celle donnée dans le référentiel du support. - Pour un emploi en isolation de mur, le domaine d'emploi du référentiel technique dudit procédé est donné sans limite de hauteur. Cependant, les domaines d'emploi des référentiels techniques du cœur de paroi et du revêtement extérieur peuvent limiter la hauteur du domaine d'emploi. | - MUR EXTERIEUR : ISOLATION ENTRE MONTANTS DE MUR CONFORME AU NF DTU 31.2 AVEC PAREMENT EXTERIEUR VENTILE | - MUR EXTERIEUR : ISOLATION ENTRE MONTANTS DE MUR CONFORME AU NF DTU 31.2 AVEC PAREMENT EXTERIEUR VENTILE - CONTRE-CLOISON : ISOLATION DE CONTRE-CLOISON CONFORME AU NF DTU 25.41 DANS UNE STRUCTURE BOIS - DISTRIBUTION INTERIEURE : ISOLATION DE DISTRIBUTION INTERIEURE CONFORME AU NF DTU 25.41 DANS UNE STRUCTURE BOIS - DISTRIBUTION INTERIEURE : ISOLATION DE DISTRIBUTION INTERIEURE CONFORME AU NF DTU 31.2 | [12 empty] | Avis technique 20/16-392_V2-E1 du procédé PAVATEXTIL P/R - Application en mur : pose en : COB du NF DTU 31.2 avec parement extérieur ventilé ; contre-cloison du DTU 25.41 ; cloisons du DTU 25.41 ; cloison intérieure en COB du NF DTU 31.2 ;
2023-10-19 | Panneaux ou rouleaux | Métisse RT - Coton Pro P/R - Application en toiture | fibres de textiles issus de recyclage | LE RELAIS METISSE | NON | NON | NON | NON | NON | NON | NON | NON | NON | NON |  | NON | OUI | OUI | - Pour un emploi en isolation de rampant, le domaine d'emploi du référentiel technique dudit procédé est donné sans limite de hauteur. Cependant, le domaine d'emploi du référentiel technique de la charpente et de la couverture peuvent limiter la hauteur du domaine d'emploi. | NON | NON |  | OUI | OUI | NON |  | - Les bâtiments à ossatures porteuses métalliques ne sont pas visés. - La limite d'emploi donnée en locaux rafraichis est induite par celle donnée dans le référentiel du support. | 4ème | Sans limite | Sans limite | MOYENNE | EB+ Locaux Privatifs | MONTAGNE (Altitude ≥ 900m & En zone très froide) | RAFRAICHIS | Avis technique | 20/16-393_V1 | 2030-06-30 | 1 | OUI | TC | 0 |  | Sur liste verte de la C2p à la date du référencement | 1 | 0 | #N/A | 0 | #N/A | #N/A | #N/A | #N/A | 15 | 20 | - Les bâtiments à ossatures porteuses métalliques ne sont pas visés. - La limite d'emploi donnée en locaux rafraichis est induite par celle donnée dans le référentiel du support. - Pour un emploi en isolation de rampant, le domaine d'emploi du référentiel technique dudit procédé est donné sans limite de hauteur. Cependant, le domaine d'emploi du référentiel technique de la charpente et de la couverture peuvent limiter la hauteur du domaine d'emploi. | - Les bâtiments à ossatures porteuses métalliques ne sont pas visés. - La limite d'emploi donnée en locaux rafraichis est induite par celle donnée dans le référentiel du support. - Pour un emploi en isolation de rampant, le domaine d'emploi du référentiel technique dudit procédé est donné sans limite de hauteur. Cependant, le domaine d'emploi du référentiel technique de la charpente et de la couverture peuvent limiter la hauteur du domaine d'emploi. |  | - TOITURE VENTILEE : ISOLATION DE TOITURE EN RAMPANT (CHARPENTES DU DTU 31.1 ou DTU 31.2 ou DTU 31.3) - COMBLES PERDUS : ISOLATION DE PLANCHER DE COMBLES PERDUS - PLANCHER : ISOLATION DE PLANCHER INTERMEDIAIRE ENTRE SOLIVES - PLAFOND : ISOLATION DE FAUX PLAFOND SUSPENDU SUR PLANCHER INTERMEDIAIRE SOLIVé |  |  | ND | ND | [8 empty] | Avis technique 20/16-393_V1 du procédé Métisse RT - Coton Pro P/R - Application en toiture : pose en : toiture rampante sous couverture ; plancher de combles perdus ; plancher intermédiaire entre solives (plancher entre deux locaux chauffés simultanément) ; en plénum de plafond ;
2025-08-12 | Vrac | COTONWOOL® - BRICO-OUATE® - THERMOFEEL® | fibres de textiles issus de recyclage | BUITEX INDUSTRIE | NON | NON | NON | NON | NON | NON | NON | NON | NON | NON |  | NON | NON | OUI | - Pour un emploi en isolation de rampant, le domaine d'emploi du référentiel technique dudit procédé est donné sans limite de hauteur. Cependant, le domaine d'emploi du référentiel technique de la charpente et de la couverture peuvent limiter la hauteur du domaine d'emploi. | NON | NON |  | NON | NON | NON |  | - Les bâtiments à ossature porteuse métallique ne sont pas visés. - La limite d'emploi donnée en locaux rafraichis est induite par celle donnée dans le référentiel du support. | 4ème | 8 | Sans limite | MOYENNE | EB+ Locaux Privatifs | MONTAGNE (Altitude ≥ 900m & En zone très froide) | RAFRAICHIS | Avis technique | 20/17-398_V3 | 2030-03-31 | 1 | NON (EVALUATION RECENTE) | TNC (N'est pas sur liste verte de la C2p à date de référencement / EVALUATION RECENTE) | 0 | 20/17-398_V1 | L'Avis technique n°20/17-398_V3 annule et remplace l' Avis technique n° 20/17-398_V1 | 1 | 0 | #N/A | 0 | #N/A | #N/A | #N/A | #N/A | 16 | 21 | - Les bâtiments à ossature porteuse métallique ne sont pas visés. - La limite d'emploi donnée en locaux rafraichis est induite par celle donnée dans le référentiel du support. | - Les bâtiments à ossature porteuse métallique ne sont pas visés. - La limite d'emploi donnée en locaux rafraichis est induite par celle donnée dans le référentiel du support. |  | - COMBLES PERDUS : ISOLATION DE PLANCHER DE COMBLES PERDUS | 0.042 | 0.042 | ND | ND | 125 | 735 | 12,5 (±2,5) | B-s2,d0 |  |  | 13/D/116/884/9 | https://www.base-inies.fr/iniesV4/dist/consultation.html?id=34384 | Avis technique 20/17-398_V3 du procédé COTONWOOL® - BRICO-OUATE® - THERMOFEEL® : pose en : plancher de combles perdus ;
2026-02-09 | Panneaux ou rouleaux | Pavaflex - Application en combles | fibres de bois | SOPREMA SAS | NON | NON | NON | NON | NON | NON | NON | NON | NON | NON |  | NON | OUI | OUI | - Pour un emploi en isolation de rampant, le domaine d'emploi du référentiel technique dudit procédé est donné sans limite de hauteur. Cependant, le domaine d'emploi du référentiel technique de la charpente et de la couverture peuvent limiter la hauteur du domaine d'emploi. | NON | NON |  | OUI* | OUI* | NON | - Pour un emploi en plancher intermédiaire, seuls les planchers intermédiaires d’un même logement entre deux niveaux normalement chauffés sont visés. | - Le procédé PAVAFLEX inclue 2 isolants, « PAVAFLEX® CONFORT » et « PAVAFLEX® CONFORT 36 » - La limite d'emploi donnée en locaux rafraichis est induite par celle donnée dans le référentiel du support. | 4ème | Sans limite | Sans limite | MOYENNE | EB+ Locaux Privatifs | MONTAGNE (Altitude ≥ 900m & En zone très froide) | RAFRAICHIS | Document d'Application Technique (DTA) | 20/20-466_V3 | 2031-03-31 | 1 | NON (EVALUATION RECENTE) | TNC (N'est pas sur liste verte de la C2p à date de référencement / EVALUATION RECENTE) | 0 |  |  | 1 | 0 | #N/A | 0 | #N/A | #N/A | #N/A | #N/A | 17 | 22 | - Le procédé PAVAFLEX inclue 2 isolants, « PAVAFLEX® CONFORT » et « PAVAFLEX® CONFORT 36 » - La limite d'emploi donnée en locaux rafraichis est induite par celle donnée dans le référentiel du support. - Pour un emploi en plancher intermédiaire, seuls les planchers intermédiaires d’un même logement entre deux niveaux normalement chauffés sont visés. - Pour un emploi en isolation de rampant, le domaine d'emploi du référentiel technique dudit procédé est donné sans limite de hauteur. Cependant, le domaine d'emploi du référentiel technique de la charpente et de la couverture peuvent limiter la hauteur du domaine d'emploi. | - Le procédé PAVAFLEX inclue 2 isolants, « PAVAFLEX® CONFORT » et « PAVAFLEX® CONFORT 36 » - La limite d'emploi donnée en locaux rafraichis est induite par celle donnée dans le référentiel du support. - Pour un emploi en plancher intermédiaire, seuls les planchers intermédiaires d’un même logement entre deux niveaux normalement chauffés sont visés. - Pour un emploi en isolation de rampant, le domaine d'emploi du référentiel technique dudit procédé est donné sans limite de hauteur. Cependant, le domaine d'emploi du référentiel technique de la charpente et de la couverture peuvent limiter la hauteur du domaine d'emploi. |  | - TOITURE VENTILEE : ISOLATION DE TOITURE EN RAMPANT (CHARPENTES DU DTU 31.1 ou DTU 31.2 ou DTU 31.3) - COMBLES PERDUS : ISOLATION DE PLANCHER DE COMBLES PERDUS - PLANCHER : ISOLATION DE PLANCHER INTERMEDIAIRE ENTRE SOLIVES - PLAFOND : ISOLATION DE FAUX PLAFOND SUSPENDU SUR PLANCHER INTERMEDIAIRE SOLIVé |  |  | ND | NF EN 13171 | [8 empty] | Document d'Application Technique (DTA) 20/20-466_V3 du procédé Pavaflex - Application en combles : pose en : toiture rampante sous couverture ; plancher de combles perdus ; plancher intermédiaire entre solives (plancher entre deux locaux chauffés simultanément) ; en plénum de plafond ;
2026-02-09 | Panneaux ou rouleaux | STEICOflex F - Application en combles | fibres de bois | STEICO SE | NON | NON | NON | NON | NON | NON | NON | NON | NON | NON |  | NON | OUI | OUI | - Pour un emploi en isolation de rampant, le domaine d'emploi du référentiel technique dudit procédé est donné sans limite de hauteur. Cependant, le domaine d'emploi du référentiel technique de la charpente et de la couverture peuvent limiter la hauteur du domaine d'emploi. | NON | NON |  | OUI* | OUI* | NON | - Pour un emploi en plancher intermédiaire, seuls les planchers intermédiaires d’un même logement entre deux niveaux normalement chauffés sont visés. | - Les bâtiments industriels ou de process ; - Les bâtiments agricoles ; - Les bâtiments agroalimentaires ; - Les bâtiments à ossature porteuse métallique. - La limite d'emploi donnée en locaux rafraichis est induite par celle donnée dans le référentiel du support. | 4ème | Sans limite | Sans limite | MOYENNE | EB+ Locaux Privatifs | MONTAGNE (Altitude ≥ 900m & En zone très froide) | RAFRAICHIS | Document d'Application Technique (DTA) | 20/20-469_V3 | 2030-10-31 | 1 | NON (EVALUATION RECENTE) | TNC (N'est pas sur liste verte de la C2p à date de référencement / EVALUATION RECENTE) | 0 |  |  | 1 | 0 | #N/A | 0 | #N/A | #N/A | #N/A | #N/A | 18 | 23 | - Les bâtiments industriels ou de process ; - Les bâtiments agricoles ; - Les bâtiments agroalimentaires ; - Les bâtiments à ossature porteuse métallique. - La limite d'emploi donnée en locaux rafraichis est induite par celle donnée dans le référentiel du support. - Pour un emploi en plancher intermédiaire, seuls les planchers intermédiaires d’un même logement entre deux niveaux normalement chauffés sont visés. - Pour un emploi en isolation de rampant, le domaine d'emploi du référentiel technique dudit procédé est donné sans limite de hauteur. Cependant, le domaine d'emploi du référentiel technique de la charpente et de la couverture peuvent limiter la hauteur du domaine d'emploi. | - Les bâtiments industriels ou de process ; - Les bâtiments agricoles ; - Les bâtiments agroalimentaires ; - Les bâtiments à ossature porteuse métallique. - La limite d'emploi donnée en locaux rafraichis est induite par celle donnée dans le référentiel du support. - Pour un emploi en plancher intermédiaire, seuls les planchers intermédiaires d’un même logement entre deux niveaux normalement chauffés sont visés. - Pour un emploi en isolation de rampant, le domaine d'emploi du référentiel technique dudit procédé est donné sans limite de hauteur. Cependant, le domaine d'emploi du référentiel technique de la charpente et de la couverture peuvent limiter la hauteur du domaine d'emploi. |  | - TOITURE VENTILEE : ISOLATION DE TOITURE EN RAMPANT (CHARPENTES DU DTU 31.1 ou DTU 31.2 ou DTU 31.3) - COMBLES PERDUS : ISOLATION DE PLANCHER DE COMBLES PERDUS - PLANCHER : ISOLATION DE PLANCHER INTERMEDIAIRE ENTRE SOLIVES - PLAFOND : ISOLATION DE FAUX PLAFOND SUSPENDU SUR PLANCHER INTERMEDIAIRE SOLIVé | [11 empty] | https://www.base-inies.fr/iniesV4/dist/consultation.html?id=28738 | Document d'Application Technique (DTA) 20/20-469_V3 du procédé STEICOflex F - Application en combles : pose en : toiture rampante sous couverture ; plancher de combles perdus ; plancher intermédiaire entre solives (plancher entre deux locaux chauffés simultanément) ; en plénum de plafond ;
2023-06-08 | Vrac | UniverCell® + - Applications par insufflation ou projection humide en mur | fibres de cellulose | SOPREMA SAS | NON | NON | NON | OUI | OUI | NON | NON | NON | NON | NON | - Pour un emploi en isolation de mur, le domaine d'emploi du référentiel technique dudit procédé est donné sans limite de hauteur. Cependant, les domaines d'emploi des référentiels techniques du cœur de paroi et du revêtement extérieur peuvent limiter la hauteur du domaine d'emploi. | NON | NON | NON |  | NON | NON |  | NON | NON | NON |  | - Les bâtiments à ossature porteuse métallique ne sont pas visés. | 4ème | Sans limite | Sans limite | MOYENNE | EB+ Locaux Privatifs | MONTAGNE (Altitude ≥ 900m & En zone très froide) | RAFRAICHIS | Avis technique | 20/17-401_V4 | 2027-06-30 | 1 | OUI | TC | 0 | 20/17-401_V3 | L'Avis technique n°20/17-401_V4 annule et remplace l' Avis technique n° 20/17-401_V3 Sur liste verte de la C2p à la date du référencement | 1 | 0 | #N/A | 0 | #N/A | #N/A | #N/A | #N/A | 19 | 24 | - Les bâtiments à ossature porteuse métallique ne sont pas visés. - Pour un emploi en isolation de mur, le domaine d'emploi du référentiel technique dudit procédé est donné sans limite de hauteur. Cependant, les domaines d'emploi des référentiels techniques du cœur de paroi et du revêtement extérieur peuvent limiter la hauteur du domaine d'emploi. | - Les bâtiments à ossature porteuse métallique ne sont pas visés. - Pour un emploi en isolation de mur, le domaine d'emploi du référentiel technique dudit procédé est donné sans limite de hauteur. Cependant, les domaines d'emploi des référentiels techniques du cœur de paroi et du revêtement extérieur peuvent limiter la hauteur du domaine d'emploi. | - MUR EXTERIEUR : ISOLATION ENTRE MONTANTS DE MUR CONFORME AU NF DTU 31.2 AVEC PAREMENT EXTERIEUR VENTILE | - MUR EXTERIEUR : ISOLATION ENTRE MONTANTS DE MUR CONFORME AU NF DTU 31.2 AVEC PAREMENT EXTERIEUR VENTILE | 0,039 (Soufflage) 0,042 (Insufflation) 0,041 (Projection humide) | 0,039 (Soufflage) 0,042 (Insufflation) 0,041 (Projection humide) | ND | ND | 100 (Soufflage) 50 (Insufflation) 30 (Projection humide) | 590 (Soufflage) 450 (Insufflation) 200 (Projection humide) | 23 à 35 (Soufflage) 50 à 60 (Insufflation) 40 à 50 (Projection humide) | NPD |  |  | 18/D/141/1269 | https://www.base-inies.fr/iniesV4/dist/consultation.html?id=30645 https://www.base-inies.fr/iniesV4/dist/consultation.html?id=30639 | Avis technique 20/17-401_V4 du procédé UniverCell® + - Applications par insufflation ou projection humide en mur : pose en : COB du NF DTU 31.2 avec parement extérieur ventilé ;
2023-06-08 | Vrac | Therméo ouate de cellulose, ThermaCell, SopraCell - Applications par insufflation ou projection humide en mur | fibres de cellulose | SOPREMA SAS | NON | NON | NON | OUI | OUI | NON | NON | NON | NON | NON | - Pour un emploi en isolation de mur, le domaine d'emploi du référentiel technique dudit procédé est donné sans limite de hauteur. Cependant, les domaines d'emploi des référentiels techniques du cœur de paroi et du revêtement extérieur peuvent limiter la hauteur du domaine d'emploi. | NON | NON | NON |  | NON | NON |  | NON | NON | NON |  | - Extension de l’Avis Technique 20/17-401_V4 - Les bâtiments à ossature porteuse métallique ne sont pas visés. | 4ème | Sans limite | Sans limite | MOYENNE | EB+ Locaux Privatifs | MONTAGNE (Altitude ≥ 900m & En zone très froide) | RAFRAICHIS | Avis technique | 20/17-401_V4-E1 | 2027-06-30 | 1 | OUI | TC | 0 | 20/17-401_V3-E1 | L'Avis technique n°20/17-401_V4-E1 annule et remplace l' Avis technique n° 20/17-401_V3-E1 Sur liste verte de la C2p à la date du référencement | 1 | 0 | #N/A | 0 | #N/A | #N/A | #N/A | #N/A | 20 | 25 | - Extension de l’Avis Technique 20/17-401_V4 - Les bâtiments à ossature porteuse métallique ne sont pas visés. - Pour un emploi en isolation de mur, le domaine d'emploi du référentiel technique dudit procédé est donné sans limite de hauteur. Cependant, les domaines d'emploi des référentiels techniques du cœur de paroi et du revêtement extérieur peuvent limiter la hauteur du domaine d'emploi. | - Extension de l’Avis Technique 20/17-401_V4 - Les bâtiments à ossature porteuse métallique ne sont pas visés. - Pour un emploi en isolation de mur, le domaine d'emploi du référentiel technique dudit procédé est donné sans limite de hauteur. Cependant, les domaines d'emploi des référentiels techniques du cœur de paroi et du revêtement extérieur peuvent limiter la hauteur du domaine d'emploi. | - MUR EXTERIEUR : ISOLATION ENTRE MONTANTS DE MUR CONFORME AU NF DTU 31.2 AVEC PAREMENT EXTERIEUR VENTILE | - MUR EXTERIEUR : ISOLATION ENTRE MONTANTS DE MUR CONFORME AU NF DTU 31.2 AVEC PAREMENT EXTERIEUR VENTILE | [11 empty] | https://www.base-inies.fr/iniesV4/dist/consultation.html?id=30646 https://www.base-inies.fr/iniesV4/dist/consultation.html?id=30640 | Avis technique 20/17-401_V4-E1 du procédé Therméo ouate de cellulose, ThermaCell, SopraCell - Applications par insufflation ou projection humide en mur : pose en : COB du NF DTU 31.2 avec parement extérieur ventilé ;
2023-06-08 | Vrac | PAVAFLOC, PAVACELL, VALOCELL, DOUCELL - Applications par insufflation ou projection humide en mur | fibres de cellulose | SOPREMA SAS | NON | NON | NON | OUI | OUI | NON | NON | NON | NON | NON | - Pour un emploi en isolation de mur, le domaine d'emploi du référentiel technique dudit procédé est donné sans limite de hauteur. Cependant, les domaines d'emploi des référentiels techniques du cœur de paroi et du revêtement extérieur peuvent limiter la hauteur du domaine d'emploi. | NON | NON | NON |  | NON | NON |  | NON | NON | NON |  | - Extension de l’Avis Technique 20/17-401_V4 - Les bâtiments à ossature porteuse métallique ne sont pas visés. | 4ème | Sans limite | Sans limite | MOYENNE | EB+ Locaux Privatifs | MONTAGNE (Altitude ≥ 900m & En zone très froide) | RAFRAICHIS | Avis technique | 20/17-401_V4-E2 | 2027-06-30 | 1 | OUI | TC | 0 | 20/17-401_V3-E2 | L'Avis technique n°20/17-401_V4-E2 annule et remplace l' Avis technique n° 20/17-401_V3-E2 Sur liste verte de la C2p à la date du référencement | 1 | 0 | #N/A | 0 | #N/A | #N/A | #N/A | #N/A | 21 | 26 | - Extension de l’Avis Technique 20/17-401_V4 - Les bâtiments à ossature porteuse métallique ne sont pas visés. - Pour un emploi en isolation de mur, le domaine d'emploi du référentiel technique dudit procédé est donné sans limite de hauteur. Cependant, les domaines d'emploi des référentiels techniques du cœur de paroi et du revêtement extérieur peuvent limiter la hauteur du domaine d'emploi. | - Extension de l’Avis Technique 20/17-401_V4 - Les bâtiments à ossature porteuse métallique ne sont pas visés. - Pour un emploi en isolation de mur, le domaine d'emploi du référentiel technique dudit procédé est donné sans limite de hauteur. Cependant, les domaines d'emploi des référentiels techniques du cœur de paroi et du revêtement extérieur peuvent limiter la hauteur du domaine d'emploi. | - MUR EXTERIEUR : ISOLATION ENTRE MONTANTS DE MUR CONFORME AU NF DTU 31.2 AVEC PAREMENT EXTERIEUR VENTILE | - MUR EXTERIEUR : ISOLATION ENTRE MONTANTS DE MUR CONFORME AU NF DTU 31.2 AVEC PAREMENT EXTERIEUR VENTILE | [11 empty] | https://www.base-inies.fr/iniesV4/dist/consultation.html?id=30647 https://www.base-inies.fr/iniesV4/dist/consultation.html?id=30641 | Avis technique 20/17-401_V4-E2 du procédé PAVAFLOC, PAVACELL, VALOCELL, DOUCELL - Applications par insufflation ou projection humide en mur : pose en : COB du NF DTU 31.2 avec parement extérieur ventilé ;
2025-05-12 | Panneaux ou rouleaux | Valosense – Application comble | fibre de carton recyclé | GREENFAB SAS | NON | NON | NON | NON | NON | NON | NON | NON | NON | NON |  | NON | OUI | OUI | - Pour un emploi en isolation de rampant, le domaine d'emploi du référentiel technique dudit procédé est donné sans limite de hauteur. Cependant, le domaine d'emploi du référentiel technique de la charpente et de la couverture peuvent limiter la hauteur du domaine d'emploi. | NON | NON |  | OUI* | OUI* | NON | - Pour un emploi en plancher intermédiaire, seuls les planchers intermédiaires d’un même logement entre deux niveaux normalement chauffés sont visés. | - Les bâtiments de process industriel, agricoles, agroalimentaires, frigorifiques et à ossature porteuse métallique ne sont pas visés. | 4ème | Sans limite | Sans limite | MOYENNE | EB+ Locaux Privatifs | MONTAGNE (Altitude ≥ 900m & En zone très froide) | RAFRAICHIS | Appréciation Technique d'Expérimentation (ATEx cas a) | 3366_V1 | 2027-10-31 | 1 | FAVORABLE | TC |  |  |  | 1 | 0 | #N/A | 0 | #N/A | #N/A | #N/A | #N/A | 22 | 27 | - Les bâtiments de process industriel, agricoles, agroalimentaires, frigorifiques et à ossature porteuse métallique ne sont pas visés. - Pour un emploi en plancher intermédiaire, seuls les planchers intermédiaires d’un même logement entre deux niveaux normalement chauffés sont visés. - Pour un emploi en isolation de rampant, le domaine d'emploi du référentiel technique dudit procédé est donné sans limite de hauteur. Cependant, le domaine d'emploi du référentiel technique de la charpente et de la couverture peuvent limiter la hauteur du domaine d'emploi. | - Les bâtiments de process industriel, agricoles, agroalimentaires, frigorifiques et à ossature porteuse métallique ne sont pas visés. - Pour un emploi en plancher intermédiaire, seuls les planchers intermédiaires d’un même logement entre deux niveaux normalement chauffés sont visés. - Pour un emploi en isolation de rampant, le domaine d'emploi du référentiel technique dudit procédé est donné sans limite de hauteur. Cependant, le domaine d'emploi du référentiel technique de la charpente et de la couverture peuvent limiter la hauteur du domaine d'emploi. |  | - TOITURE VENTILEE : ISOLATION DE TOITURE EN RAMPANT (CHARPENTES DU DTU 31.1 ou DTU 31.2 ou DTU 31.3) - COMBLES PERDUS : ISOLATION DE PLANCHER DE COMBLES PERDUS - PLANCHER : ISOLATION DE PLANCHER INTERMEDIAIRE ENTRE SOLIVES - PLAFOND : ISOLATION DE FAUX PLAFOND SUSPENDU SUR PLANCHER INTERMEDIAIRE SOLIVé |  |  | ATEx absent de la bdd du CSTB | ATEx absent de la bdd du CSTB | [8 empty] | Appréciation Technique d'Expérimentation (ATEx cas a) 3366_V1 du procédé Valosense – Application comble : pose en : toiture rampante sous couverture ; plancher de combles perdus ; plancher intermédiaire entre solives (plancher entre deux locaux chauffés simultanément) ; en plénum de plafond ;
2025-05-12 | Panneaux ou rouleaux | Valosense – Application murs | fibre de carton recyclé | GREENFAB SAS | NON | NON | NON | OUI | OUI | NON | NON | NON | NON | OUI | - Pour un emploi en isolation de mur, le domaine d'emploi du référentiel technique dudit procédé est donné sans limite de hauteur. Cependant, les domaines d'emploi des référentiels techniques du cœur de paroi et du revêtement extérieur peuvent limiter la hauteur du domaine d'emploi. | NON | NON | NON |  | OUI | NON | - La mise en œuvre du produit ne peut s'effectuer qu'entre deux locaux chauffés | NON | NON | NON |  | - Les bâtiments de process industriel, agricoles, agroalimentaires, frigorifiques et à ossature porteuse métallique ne sont pas visés. | 4ème | Sans limite | Sans limite | MOYENNE | EB+ Locaux Privatifs | MONTAGNE (Altitude ≥ 900m & En zone très froide) | RAFRAICHIS | Appréciation Technique d'Expérimentation (ATEx cas a) | 3385_V1 | 2027-10-31 | 1 | FAVORABLE | TC |  |  |  | 1 | 0 | #N/A | 0 | #N/A | #N/A | #N/A | #N/A | 23 | 28 | - Les bâtiments de process industriel, agricoles, agroalimentaires, frigorifiques et à ossature porteuse métallique ne sont pas visés. - Pour un emploi en isolation de mur, le domaine d'emploi du référentiel technique dudit procédé est donné sans limite de hauteur. Cependant, les domaines d'emploi des référentiels techniques du cœur de paroi et du revêtement extérieur peuvent limiter la hauteur du domaine d'emploi. - La mise en œuvre du produit ne peut s'effectuer qu'entre deux locaux chauffés | - Les bâtiments de process industriel, agricoles, agroalimentaires, frigorifiques et à ossature porteuse métallique ne sont pas visés. - Pour un emploi en isolation de mur, le domaine d'emploi du référentiel technique dudit procédé est donné sans limite de hauteur. Cependant, les domaines d'emploi des référentiels techniques du cœur de paroi et du revêtement extérieur peuvent limiter la hauteur du domaine d'emploi. - La mise en œuvre du produit ne peut s'effectuer qu'entre deux locaux chauffés | - MUR EXTERIEUR : ISOLATION ENTRE MONTANTS DE MUR CONFORME AU NF DTU 31.2 AVEC PAREMENT EXTERIEUR VENTILE | - MUR EXTERIEUR : ISOLATION ENTRE MONTANTS DE MUR CONFORME AU NF DTU 31.2 AVEC PAREMENT EXTERIEUR VENTILE - CONTRE-CLOISON : ISOLATION DE CONTRE-CLOISON CONFORME AU NF DTU 25.41 DANS UNE STRUCTURE BOIS - DISTRIBUTION INTERIEURE : ISOLATION DE DISTRIBUTION INTERIEURE CONFORME AU NF DTU 25.41 DANS UNE STRUCTURE BOIS |  |  | ND | ND | [8 empty] | Appréciation Technique d'Expérimentation (ATEx cas a) 3385_V1 du procédé Valosense – Application murs : pose en : COB du NF DTU 31.2 avec parement extérieur ventilé ; contre-cloison du DTU 25.41 ; cloisons du DTU 25.41 ;
2025-05-12 | Béton végétal | Isolation en béton de chanvre (hors application de l'enduit extérieur sur l'isolant) | Béton de chanvre | - | NON | NON | NON | OUI | OUI | NON | OUI | OUI | NON | NON |  | NON | NON | non |  | NON | NON |  | NON | NON | NON |  | - Façade à ossatures bois relevant du NF DTU 31.4 n'excédant pas une hauteur maximale de façade de 33m - Construction à ossatures bois relavant du NF DTU 31.2 n'excédant pas R+1+Combles - La limite d'emploi donnée en locaux rafraichis est induite par celle donnée dans le référentiel du support. - La limite d'emploi donnée en hygrométrie des locaux moyenne est induite par celle donnée dans le référentiel du support. | 2ème | 0 | 8 | MOYENNE | EB+ Locaux Privatifs | PLAINE (Altitude ≤ 900m) En zone très froide | RAFRAICHIS | Règles professionnelles | Exécution de parois verticales (murs, cloisons et doublages) en bétons de chanvre. | - | 1 | OUI AVEC UN SUIVI DU RETOUR D'EXPERIENCE | TC AVEC UN SUIVI DU RETOUR D'EXPERIENCE | 0 |  | Les règles professionnelles sont acceptées par la C2p à la date du référencement avec un suivi du retour d'expérience | 1 | 0 | #N/A | 0 | #N/A | #N/A | #N/A | #N/A | 24 | 29 | - Façade à ossatures bois relevant du NF DTU 31.4 n'excédant pas une hauteur maximale de façade de 33m - Construction à ossatures bois relavant du NF DTU 31.2 n'excédant pas R+1+Combles - La limite d'emploi donnée en locaux rafraichis est induite par celle donnée dans le référentiel du support. - La limite d'emploi donnée en hygrométrie des locaux moyenne est induite par celle donnée dans le référentiel du support. | - Façade à ossatures bois relevant du NF DTU 31.4 n'excédant pas une hauteur maximale de façade de 33m - Construction à ossatures bois relavant du NF DTU 31.2 n'excédant pas R+1+Combles - La limite d'emploi donnée en locaux rafraichis est induite par celle donnée dans le référentiel du support. - La limite d'emploi donnée en hygrométrie des locaux moyenne est induite par celle donnée dans le référentiel du support. | - MUR EXTERIEUR : ISOLATION ENTRE MONTANTS DE MUR CONFORME AU NF DTU 31.2 AVEC PAREMENT EXTERIEUR VENTILE - FACADE : ISOLATION ENTRE MONTANTS DE FACADE CONFORME AU NF DTU 31.4 AVEC PAREMENT EXTERIEUR VENTILE | - MUR EXTERIEUR : ISOLATION ENTRE MONTANTS DE MUR CONFORME AU NF DTU 31.2 AVEC PAREMENT EXTERIEUR VENTILE - FACADE : ISOLATION ENTRE MONTANTS DE FACADE CONFORME AU NF DTU 31.4 AVEC PAREMENT EXTERIEUR VENTILE | [12 empty] | Règles professionnelles Exécution de parois verticales (murs, cloisons et doublages) en bétons de chanvre. du procédé Isolation en béton de chanvre (hors application de l'enduit extérieur sur l'isolant) : pose en : COB du NF DTU 31.2 avec parement extérieur ventilé ; FOB du NF DTU 31.4 avec parement extérieur ventilé ;
2025-05-12 | Béton végétal | Isolation en béton de chanvre (hors application de l'enduit extérieur sur l'isolant) | Béton de chanvre | - | NON | NON | NON | NON | NON | NON | NON | NON | NON | NON |  | NON | NON | non |  | NON | OUI |  | non | NON | NON |  | - La limite d'emploi donnée en locaux rafraichis est induite par celle donnée dans le référentiel du support. - La limite d'emploi donnée en hygrométrie des locaux moyenne est induite par celle donnée dans le référentiel du support. | 2ème | 0 | 8 | MOYENNE | EB+ Locaux Privatifs | MONTAGNE (Altitude ≥ 900m & En zone très froide) | RAFRAICHIS | Règles professionnelles | Exécution de parois verticales (murs, cloisons et doublages) en bétons de chanvre. | - | 1 | OUI AVEC UN SUIVI DU RETOUR D'EXPERIENCE | TC AVEC UN SUIVI DU RETOUR D'EXPERIENCE | 0 |  | Les règles professionnelles sont acceptées par la C2p à la date du référencement avec un suivi du retour d'expérience | 1 | 0 | #N/A | 0 | #N/A | #N/A | #N/A | #N/A | 25 | 30 | - La limite d'emploi donnée en locaux rafraichis est induite par celle donnée dans le référentiel du support. - La limite d'emploi donnée en hygrométrie des locaux moyenne est induite par celle donnée dans le référentiel du support. | - La limite d'emploi donnée en locaux rafraichis est induite par celle donnée dans le référentiel du support. - La limite d'emploi donnée en hygrométrie des locaux moyenne est induite par celle donnée dans le référentiel du support. |  | - DISTRIBUTION INTERIEURE : ISOLATION DE DISTRIBUTION INTERIEURE CONFORME AU NF DTU 31.2 | [12 empty] | Règles professionnelles Exécution de parois verticales (murs, cloisons et doublages) en bétons de chanvre. du procédé Isolation en béton de chanvre (hors application de l'enduit extérieur sur l'isolant) : pose en : cloison intérieure en COB du NF DTU 31.2 ;
2024-06-26 | Vrac | Isolant thermique de parois verticales à base de Paille Hachée ielo | Paille hâchée | SCIC SA IELO | NON | NON | NON | OUI | OUI | NON | OUI | OUI | NON | NON |  | NON | NON | NON |  | NON | NON |  | NON | NON | NON |  | Les bâtiments agroalimentaires, de process industriel, frigorifiques, à ambiances corrosives ne sont pas visés. | 4ème | Sans limite | Sans limite | MOYENNE | EB+ Locaux Privatifs | MONTAGNE (Altitude ≥ 900m & En zone très froide) | RAFRAICHIS | Appréciation Technique d'Expérimentation (ATEx cas a) | 3219_v2 | 2026-12-14 | 1 | FAVORABLE | TC | 0 |  |  | 1 | 0 | #N/A | 0 | #N/A | #N/A | #N/A | #N/A | 26 | 31 | Les bâtiments agroalimentaires, de process industriel, frigorifiques, à ambiances corrosives ne sont pas visés. | Les bâtiments agroalimentaires, de process industriel, frigorifiques, à ambiances corrosives ne sont pas visés. | - MUR EXTERIEUR : ISOLATION ENTRE MONTANTS DE MUR CONFORME AU NF DTU 31.2 AVEC PAREMENT EXTERIEUR VENTILE - FACADE : ISOLATION ENTRE MONTANTS DE FACADE CONFORME AU NF DTU 31.4 AVEC PAREMENT EXTERIEUR VENTILE | - MUR EXTERIEUR : ISOLATION ENTRE MONTANTS DE MUR CONFORME AU NF DTU 31.2 AVEC PAREMENT EXTERIEUR VENTILE - FACADE : ISOLATION ENTRE MONTANTS DE FACADE CONFORME AU NF DTU 31.4 AVEC PAREMENT EXTERIEUR VENTILE |  |  | 1512 | Détermination de la capacité thermique massique selon ISO 11357-4 Rapport d’essai capacité thermique massique LNE n°P221683-2 du 09/08/2022 | [8 empty] | Appréciation Technique d'Expérimentation (ATEx cas a) 3219_v2 du procédé Isolant thermique de parois verticales à base de Paille Hachée ielo : pose en : COB du NF DTU 31.2 avec parement extérieur ventilé ; FOB du NF DTU 31.4 avec parement extérieur ventilé ;
2025-05-12 | Vrac | Cellaouate - Applications par insufflation ou projection humide en mur | fibres de cellulose | CELLAOUATE SAS | NON | NON | NON | OUI | OUI | NON | NON | NON | NON | NON | - Pour un emploi en isolation de mur, le domaine d'emploi du référentiel technique dudit procédé est donné sans limite de hauteur. Cependant, les domaines d'emploi des référentiels techniques du cœur de paroi et du revêtement extérieur peuvent limiter la hauteur du domaine d'emploi. | NON | NON | NON |  | NON | NON |  | NON | NON | NON |  | - Les bâtiments à ossature porteuse métallique ne sont pas visés. | 4ème | Sans limite | Sans limite | MOYENNE | EB+ Locaux Privatifs | MONTAGNE (Altitude ≥ 900m & En zone très froide) | RAFRAICHIS | Avis technique | 20/18-411_V4 | 2027-06-30 | 1 | OUI | TC | 0 | 20/18-411_V2 | L'Avis technique n°20/18-411_V4 annule et remplace l' Avis technique n° 20/18-411_V2 Sur liste verte de la C2p à la date du référencement | 1 | 0 | #N/A | 0 | #N/A | #N/A | #N/A | #N/A | 27 | 32 | - Les bâtiments à ossature porteuse métallique ne sont pas visés. - Pour un emploi en isolation de mur, le domaine d'emploi du référentiel technique dudit procédé est donné sans limite de hauteur. Cependant, les domaines d'emploi des référentiels techniques du cœur de paroi et du revêtement extérieur peuvent limiter la hauteur du domaine d'emploi. | - Les bâtiments à ossature porteuse métallique ne sont pas visés. - Pour un emploi en isolation de mur, le domaine d'emploi du référentiel technique dudit procédé est donné sans limite de hauteur. Cependant, les domaines d'emploi des référentiels techniques du cœur de paroi et du revêtement extérieur peuvent limiter la hauteur du domaine d'emploi. | - MUR EXTERIEUR : ISOLATION ENTRE MONTANTS DE MUR CONFORME AU NF DTU 31.2 AVEC PAREMENT EXTERIEUR VENTILE | - MUR EXTERIEUR : ISOLATION ENTRE MONTANTS DE MUR CONFORME AU NF DTU 31.2 AVEC PAREMENT EXTERIEUR VENTILE | 0,039 (Soufflage) 0,041 (Insufflation) 0,041 (Projection humide) | 0,039 (Soufflage) 0,041 (Insufflation) 0,041 (Projection humide) | ND | ND | 95 (Soufflage) 80 (Insufflation) 30 (Projection humide) | 435 (Soufflage) 400 (Insufflation) 200 (Projection humide) | 25 à 35 (Soufflage) 50 à 65 (Insufflation) 35 à 45 (Projection humide) | E |  |  | 16/D/152/1171 |  | Avis technique 20/18-411_V4 du procédé Cellaouate - Applications par insufflation ou projection humide en mur : pose en : COB du NF DTU 31.2 avec parement extérieur ventilé ;
2025-05-12 | Vrac | ISOFLOC EU02 - Applications par insufflation ou projection humide en mur | fibres de cellulose | ISOFLOC AG | NON | NON | NON | OUI | OUI | NON | NON | NON | NON | NON | - Pour un emploi en isolation de mur, le domaine d'emploi du référentiel technique dudit procédé est donné sans limite de hauteur. Cependant, les domaines d'emploi des référentiels techniques du cœur de paroi et du revêtement extérieur peuvent limiter la hauteur du domaine d'emploi. | NON | NON | NON |  | NON | NON |  | NON | NON | NON |  | - Les bâtiments à ossature porteuse métallique ne sont pas visés. | 4ème | Sans limite | Sans limite | MOYENNE | EB+ Locaux Privatifs | MONTAGNE (Altitude ≥ 900m & En zone très froide) | RAFRAICHIS | Avis technique | 20/18-411_V4-E1 | 2027-06-30 | 1 | OUI | TC | 0 | 20/18-411_V2 | L'Avis technique n°20/18-411_V4-E1 annule et remplace l' Avis technique n° 20/18-411_V2 Sur liste verte de la C2p à la date du référencement | 1 | 0 | #N/A | 0 | #N/A | #N/A | #N/A | #N/A | 28 | 33 | - Les bâtiments à ossature porteuse métallique ne sont pas visés. - Pour un emploi en isolation de mur, le domaine d'emploi du référentiel technique dudit procédé est donné sans limite de hauteur. Cependant, les domaines d'emploi des référentiels techniques du cœur de paroi et du revêtement extérieur peuvent limiter la hauteur du domaine d'emploi. | - Les bâtiments à ossature porteuse métallique ne sont pas visés. - Pour un emploi en isolation de mur, le domaine d'emploi du référentiel technique dudit procédé est donné sans limite de hauteur. Cependant, les domaines d'emploi des référentiels techniques du cœur de paroi et du revêtement extérieur peuvent limiter la hauteur du domaine d'emploi. | - MUR EXTERIEUR : ISOLATION ENTRE MONTANTS DE MUR CONFORME AU NF DTU 31.2 AVEC PAREMENT EXTERIEUR VENTILE | - MUR EXTERIEUR : ISOLATION ENTRE MONTANTS DE MUR CONFORME AU NF DTU 31.2 AVEC PAREMENT EXTERIEUR VENTILE | 0,039 (Soufflage) 0,041 (Insufflation) 0,041 (Projection humide) | 0,039 (Soufflage) 0,041 (Insufflation) 0,041 (Projection humide) | ND | ND | 95 (Soufflage) 80 (Insufflation) 30 (Projection humide) | 435 (Soufflage) 400 (Insufflation) 200 (Projection humide) | 25 à 35 (Soufflage) 50 à 65 (Insufflation) 35 à 45 (Projection humide) | E |  |  | 16/D/152/1171 |  | Avis technique 20/18-411_V4-E1 du procédé ISOFLOC EU02 - Applications par insufflation ou projection humide en mur : pose en : COB du NF DTU 31.2 avec parement extérieur ventilé ;
2024-01-29 | Panneaux ou rouleaux | ISONAT FLEX - Application en combles | fibres de bois | ISONAT | NON | NON | NON | NON | NON | NON | NON | NON | NON | NON |  | NON | OUI | OUI | - Pour un emploi en isolation de rampant, le domaine d'emploi du référentiel technique dudit procédé est donné sans limite de hauteur. Cependant, le domaine d'emploi du référentiel technique de la charpente et de la couverture peuvent limiter la hauteur du domaine d'emploi. | NON | NON |  | OUI | OUI | NON | - Pour un emploi en plancher intermédiaire, seuls les planchers intermédiaires d’un même logement entre deux niveaux normalement chauffés sont visés. | - Le procédé ISONAT FLEX inclue 2 isolants, « ISONAT FLEX 40 » et « FLEX 55 plus H ». - Les bâtiments à ossature porteuse métallique ne sont pas visés. - La limite d'emploi donnée en locaux rafraichis est induite par celle donnée dans le référentiel du support. | 4ème | Sans limite | Sans limite | MOYENNE | EB+ Locaux Privatifs | MONTAGNE (Altitude ≥ 900m & En zone très froide) | RAFRAICHIS | Document d'Application Technique (DTA) | 20/19-431_V2 | 2030-12-31 | 1 | OUI | TC | 0 |  | Sur liste verte de la C2p à la date du référencement | 1 | 0 | #N/A | 0 | #N/A | #N/A | #N/A | #N/A | 29 | 34 | - Le procédé ISONAT FLEX inclue 2 isolants, « ISONAT FLEX 40 » et « FLEX 55 plus H ». - Les bâtiments à ossature porteuse métallique ne sont pas visés. - La limite d'emploi donnée en locaux rafraichis est induite par celle donnée dans le référentiel du support. - Pour un emploi en plancher intermédiaire, seuls les planchers intermédiaires d’un même logement entre deux niveaux normalement chauffés sont visés. - Pour un emploi en isolation de rampant, le domaine d'emploi du référentiel technique dudit procédé est donné sans limite de hauteur. Cependant, le domaine d'emploi du référentiel technique de la charpente et de la couverture peuvent limiter la hauteur du domaine d'emploi. | - Le procédé ISONAT FLEX inclue 2 isolants, « ISONAT FLEX 40 » et « FLEX 55 plus H ». - Les bâtiments à ossature porteuse métallique ne sont pas visés. - La limite d'emploi donnée en locaux rafraichis est induite par celle donnée dans le référentiel du support. - Pour un emploi en plancher intermédiaire, seuls les planchers intermédiaires d’un même logement entre deux niveaux normalement chauffés sont visés. - Pour un emploi en isolation de rampant, le domaine d'emploi du référentiel technique dudit procédé est donné sans limite de hauteur. Cependant, le domaine d'emploi du référentiel technique de la charpente et de la couverture peuvent limiter la hauteur du domaine d'emploi. |  | - TOITURE VENTILEE : ISOLATION DE TOITURE EN RAMPANT (CHARPENTES DU DTU 31.1 ou DTU 31.2 ou DTU 31.3) - COMBLES PERDUS : ISOLATION DE PLANCHER DE COMBLES PERDUS - PLANCHER : ISOLATION DE PLANCHER INTERMEDIAIRE ENTRE SOLIVES - PLAFOND : ISOLATION DE FAUX PLAFOND SUSPENDU SUR PLANCHER INTERMEDIAIRE SOLIVé |  |  | ND (1230 d'après version antérieure ACERMI 15/217/984 - Edition 6, fin de validité 2023) | NF EN 13171 | [7 empty] | https://www.base-inies.fr/iniesV4/dist/consultation.html?id=32512 | Document d'Application Technique (DTA) 20/19-431_V2 du procédé ISONAT FLEX - Application en combles : pose en : toiture rampante sous couverture ; plancher de combles perdus ; plancher intermédiaire entre solives (plancher entre deux locaux chauffés simultanément) ; en plénum de plafond ;
2024-05-30 | Vrac | DAGOVRAC | fibres de textiles issus de recyclage | DAGOBAIRE | NON | NON | NON | NON | NON | NON | NON | NON | NON | NON |  | NON | NON | OUI | - Pour un emploi en isolation de rampant, le domaine d'emploi du référentiel technique dudit procédé est donné sans limite de hauteur. Cependant, le domaine d'emploi du référentiel technique de la charpente et de la couverture peuvent limiter la hauteur du domaine d'emploi. | NON | NON |  | NON | NON | NON |  |  | 4ème | 8 | Sans limite | MOYENNE | EB+ Locaux Privatifs | MONTAGNE (Altitude ≥ 900m & En zone très froide) | RAFRAICHIS | Appréciation Technique d'Expérimentation (ATEx cas a) | 3058_v1 | 2027-02-26 | 1 | FAVORABLE | TC | 0 |  |  | 1 | 0 | #N/A | 0 | #N/A | #N/A | #N/A | #N/A | 30 | 35 |  |  |  | - COMBLES PERDUS : ISOLATION DE PLANCHER DE COMBLES PERDUS |  |  | ND | ND | [8 empty] | Appréciation Technique d'Expérimentation (ATEx cas a) 3058_v1 du procédé DAGOVRAC : pose en : plancher de combles perdus ;
2024-01-29 | Panneaux ou rouleaux | ISONAT FLEX - Application en mur | fibres de bois | ISONAT | NON | NON | NON | OUI | OUI | NON | OUI | OUI | NON "INDIRECTEMENT" | OUI | - Pour un emploi en isolation de mur, le domaine d'emploi du référentiel technique dudit procédé est donné sans limite de hauteur. Cependant, les domaines d'emploi des référentiels techniques du cœur de paroi et du revêtement extérieur peuvent limiter la hauteur du domaine d'emploi. - Des dispositions particulières peuvent être nécessaires pour atteindre le domaine d'emploi indiqué ci-contre. Se référer au AT/DTA du procédé d'isolation pour connaître les dispositions particulières de mise en œuvre et éventuelles limites de domaines d'emploi complémentaires. | NON | NON | NON |  | OUI | OUI |  | NON | NON | NON |  | - Les bâtiments à ossature porteuse métallique ne sont pas visés. | 4ème | Sans limite | Sans limite | MOYENNE | EB+ Locaux Privatifs | MONTAGNE (Altitude ≥ 900m & En zone très froide) | RAFRAICHIS | Document d'Application Technique (DTA) | 20/19-432_V4 | 2030-12-31 | 1 | NON | TNC (N'est pas sur liste verte de la C2p à date du référencement) | 0 | 20/19-432_V2 | Le Document d'Application Technique (DTA) n°20/19-432_V4 annule et remplace le Document d'Application Technique (DTA) n° 20/19-432_V2 | 1 | 0 | #N/A | 0 | #N/A | #N/A | #N/A | #N/A | 31 | 36 | - Les bâtiments à ossature porteuse métallique ne sont pas visés. - Pour un emploi en isolation de mur, le domaine d'emploi du référentiel technique dudit procédé est donné sans limite de hauteur. Cependant, les domaines d'emploi des référentiels techniques du cœur de paroi et du revêtement extérieur peuvent limiter la hauteur du domaine d'emploi. - Des dispositions particulières peuvent être nécessaires pour atteindre le domaine d'emploi indiqué ci-contre. Se référer au AT/DTA du procédé d'isolation pour connaître les dispositions particulières de mise en œuvre et éventuelles limites de domaines d'emploi complémentaires. | - Les bâtiments à ossature porteuse métallique ne sont pas visés. - Pour un emploi en isolation de mur, le domaine d'emploi du référentiel technique dudit procédé est donné sans limite de hauteur. Cependant, les domaines d'emploi des référentiels techniques du cœur de paroi et du revêtement extérieur peuvent limiter la hauteur du domaine d'emploi. - Des dispositions particulières peuvent être nécessaires pour atteindre le domaine d'emploi indiqué ci-contre. Se référer au AT/DTA du procédé d'isolation pour connaître les dispositions particulières de mise en œuvre et éventuelles limites de domaines d'emploi complémentaires. | - MUR EXTERIEUR : ISOLATION ENTRE MONTANTS DE MUR CONFORME AU NF DTU 31.2 AVEC PAREMENT EXTERIEUR VENTILE - FACADE : ISOLATION ENTRE MONTANTS DE FACADE CONFORME AU NF DTU 31.4 AVEC PAREMENT EXTERIEUR VENTILE | - MUR EXTERIEUR : ISOLATION ENTRE MONTANTS DE MUR CONFORME AU NF DTU 31.2 AVEC PAREMENT EXTERIEUR VENTILE - FACADE : ISOLATION ENTRE MONTANTS DE FACADE CONFORME AU NF DTU 31.4 AVEC PAREMENT EXTERIEUR VENTILE - CONTRE-CLOISON : ISOLATION DE CONTRE-CLOISON CONFORME AU NF DTU 25.41 DANS UNE STRUCTURE BOIS - DISTRIBUTION INTERIEURE : ISOLATION DE DISTRIBUTION INTERIEURE CONFORME AU NF DTU 25.41 DANS UNE STRUCTURE BOIS - DISTRIBUTION INTERIEURE : ISOLATION DE DISTRIBUTION INTERIEURE CONFORME AU NF DTU 31.2 |  |  | ND | NF EN 13171 | [7 empty] | https://www.base-inies.fr/iniesV4/dist/consultation.html?id=32512 | Document d'Application Technique (DTA) 20/19-432_V4 du procédé ISONAT FLEX - Application en mur : pose en : COB du NF DTU 31.2 avec parement extérieur ventilé ; FOB du NF DTU 31.4 avec parement extérieur ventilé ; contre-cloison du DTU 25.41 ; cloisons du DTU 25.41 ; cloison intérieure en COB du NF DTU 31.2 ;
2025-05-12 | Panneaux ou rouleaux | COTONWOOL FLEX 25 - Application en mur | fibres de textiles issus de recyclage | BUITEX INDUSTRIE | NON | NON | NON | OUI | OUI | NON | NON | NON | NON | OUI | - Pour un emploi en isolation de mur, le domaine d'emploi du référentiel technique dudit procédé est donné sans limite de hauteur. Cependant, les domaines d'emploi des référentiels techniques du cœur de paroi et du revêtement extérieur peuvent limiter la hauteur du domaine d'emploi. | NON | NON | NON |  | OUI | OUI |  | NON | NON | NON |  | - Les bâtiments à ossature porteuse métallique ne sont pas visés. | 4ème | Sans limite | 8 | MOYENNE | EB+ Locaux Privatifs | MONTAGNE (Altitude ≥ 900m & En zone très froide) | RAFRAICHIS | Avis technique | 20/19-439_V4 | 2031-07-24 | 1 | OUI | TC | 0 | 20/19-439_V2 | L'Avis technique n°20/19-439_V4 annule et remplace l' Avis technique n° 20/19-439_V2 Sur liste verte de la C2p à la date du référencement | 1 | 0 | #N/A | 0 | #N/A | #N/A | #N/A | #N/A | 32 | 37 | - Les bâtiments à ossature porteuse métallique ne sont pas visés. - Pour un emploi en isolation de mur, le domaine d'emploi du référentiel technique dudit procédé est donné sans limite de hauteur. Cependant, les domaines d'emploi des référentiels techniques du cœur de paroi et du revêtement extérieur peuvent limiter la hauteur du domaine d'emploi. | - Les bâtiments à ossature porteuse métallique ne sont pas visés. - Pour un emploi en isolation de mur, le domaine d'emploi du référentiel technique dudit procédé est donné sans limite de hauteur. Cependant, les domaines d'emploi des référentiels techniques du cœur de paroi et du revêtement extérieur peuvent limiter la hauteur du domaine d'emploi. | - MUR EXTERIEUR : ISOLATION ENTRE MONTANTS DE MUR CONFORME AU NF DTU 31.2 AVEC PAREMENT EXTERIEUR VENTILE | - MUR EXTERIEUR : ISOLATION ENTRE MONTANTS DE MUR CONFORME AU NF DTU 31.2 AVEC PAREMENT EXTERIEUR VENTILE - CONTRE-CLOISON : ISOLATION DE CONTRE-CLOISON CONFORME AU NF DTU 25.41 DANS UNE STRUCTURE BOIS - DISTRIBUTION INTERIEURE : ISOLATION DE DISTRIBUTION INTERIEURE CONFORME AU NF DTU 25.41 DANS UNE STRUCTURE BOIS - DISTRIBUTION INTERIEURE : ISOLATION DE DISTRIBUTION INTERIEURE CONFORME AU NF DTU 31.2 |  |  | ND | ND | [8 empty] | Avis technique 20/19-439_V4 du procédé COTONWOOL FLEX 25 - Application en mur : pose en : COB du NF DTU 31.2 avec parement extérieur ventilé ; contre-cloison du DTU 25.41 ; cloisons du DTU 25.41 ; cloison intérieure en COB du NF DTU 31.2 ;
2026-02-09 | Panneaux ou rouleaux | URSA UPWOOD - Application en combles | fibres de bois | STEICO SE | NON | NON | NON | NON | NON | NON | NON | NON | NON | NON |  | NON | OUI | OUI | - Pour un emploi en isolation de rampant, le domaine d'emploi du référentiel technique dudit procédé est donné sans limite de hauteur. Cependant, le domaine d'emploi du référentiel technique de la charpente et de la couverture peuvent limiter la hauteur du domaine d'emploi. | NON | NON |  | OUI* | OUI* | NON | - Pour un emploi en plancher intermédiaire, seuls les planchers intermédiaires d’un même logement entre deux niveaux normalement chauffés sont visés. | - Les bâtiments industriels ou de process ; - Les bâtiments agricoles ; - Les bâtiments agroalimentaires ; - Les bâtiments à ossature porteuse métallique. - La limite d'emploi donnée en locaux rafraichis est induite par celle donnée dans le référentiel du support. | 4ème | Sans limite | Sans limite | MOYENNE | EB+ Locaux Privatifs | MONTAGNE (Altitude ≥ 900m & En zone très froide) | RAFRAICHIS | Document d'Application Technique (DTA) | 20/20-469_V3-E1 | 2030-10-31 | 1 | NON (EVALUATION RECENTE) | TNC (N'est pas sur liste verte de la C2p à date de référencement / EVALUATION RECENTE) | 0 |  |  | 1 | 0 | #N/A | 0 | #N/A | #N/A | #N/A | #N/A | 33 | 38 | - Les bâtiments industriels ou de process ; - Les bâtiments agricoles ; - Les bâtiments agroalimentaires ; - Les bâtiments à ossature porteuse métallique. - La limite d'emploi donnée en locaux rafraichis est induite par celle donnée dans le référentiel du support. - Pour un emploi en plancher intermédiaire, seuls les planchers intermédiaires d’un même logement entre deux niveaux normalement chauffés sont visés. - Pour un emploi en isolation de rampant, le domaine d'emploi du référentiel technique dudit procédé est donné sans limite de hauteur. Cependant, le domaine d'emploi du référentiel technique de la charpente et de la couverture peuvent limiter la hauteur du domaine d'emploi. | - Les bâtiments industriels ou de process ; - Les bâtiments agricoles ; - Les bâtiments agroalimentaires ; - Les bâtiments à ossature porteuse métallique. - La limite d'emploi donnée en locaux rafraichis est induite par celle donnée dans le référentiel du support. - Pour un emploi en plancher intermédiaire, seuls les planchers intermédiaires d’un même logement entre deux niveaux normalement chauffés sont visés. - Pour un emploi en isolation de rampant, le domaine d'emploi du référentiel technique dudit procédé est donné sans limite de hauteur. Cependant, le domaine d'emploi du référentiel technique de la charpente et de la couverture peuvent limiter la hauteur du domaine d'emploi. |  | - TOITURE VENTILEE : ISOLATION DE TOITURE EN RAMPANT (CHARPENTES DU DTU 31.1 ou DTU 31.2 ou DTU 31.3) - COMBLES PERDUS : ISOLATION DE PLANCHER DE COMBLES PERDUS - PLANCHER : ISOLATION DE PLANCHER INTERMEDIAIRE ENTRE SOLIVES - PLAFOND : ISOLATION DE FAUX PLAFOND SUSPENDU SUR PLANCHER INTERMEDIAIRE SOLIVé | [11 empty] | https://www.base-inies.fr/iniesV4/dist/consultation.html?id=28738 | Document d'Application Technique (DTA) 20/20-469_V3-E1 du procédé URSA UPWOOD - Application en combles : pose en : toiture rampante sous couverture ; plancher de combles perdus ; plancher intermédiaire entre solives (plancher entre deux locaux chauffés simultanément) ; en plénum de plafond ;
2024-02-08 | Béton végétal | TERLIAN MUR PREFA BOIS | Terre + Chanvre | POINT P SAS | NON | NON | NON | OUI | NON | OUI | OUI | NON | OUI | NON | - Le mélange ainsi que la mise en œuvre du remplissage sont réalisés hors site selon une formulation prédéfinie, exclusivement à partir d’un lot de terre préalablement qualifié par BULBAT, avec le liant et les fibres végétales visés. - Façade à ossature bois non porteuse (FOB) filante appuyée en pied uniquement, relevant du NF DTU 31.4 et n’excédant pas R+1 | NON | NON | NON |  | NON | NON |  | NON | NON | NON |  |  | 2ème | 8 | 8 | MOYENNE | EB+ Locaux Privatifs | MONTAGNE (Altitude ≥ 900m & En zone très froide) | RAFRAICHIS | Appréciation Technique d'Expérimentation (ATEx cas a) | 3277_v2 | 2027-09-30 | 1 | FAVORABLE | TC | 0 |  |  | 1 | 0 | #N/A | 0 | #N/A | #N/A | #N/A | #N/A | 34 | 39 | - Le mélange ainsi que la mise en œuvre du remplissage sont réalisés hors site selon une formulation prédéfinie, exclusivement à partir d’un lot de terre préalablement qualifié par BULBAT, avec le liant et les fibres végétales visés. - Façade à ossature bois non porteuse (FOB) filante appuyée en pied uniquement, relevant du NF DTU 31.4 et n’excédant pas R+1 | - Le mélange ainsi que la mise en œuvre du remplissage sont réalisés hors site selon une formulation prédéfinie, exclusivement à partir d’un lot de terre préalablement qualifié par BULBAT, avec le liant et les fibres végétales visés. - Façade à ossature bois non porteuse (FOB) filante appuyée en pied uniquement, relevant du NF DTU 31.4 et n’excédant pas R+1 | - MUR EXTERIEUR : ISOLATION ENTRE MONTANTS DE MUR CONFORME AU NF DTU 31.2 AVEC PAREMENT EXTERIEUR ENDUIT DE TYPE ETICS - FACADE : ISOLATION ENTRE MONTANTS DE FACADE CONFORME AU NF DTU 31.4 AVEC PAREMENT EXTERIEUR ENDUIT DE TYPE ETICS | - MUR EXTERIEUR : ISOLATION ENTRE MONTANTS DE MUR CONFORME AU NF DTU 31.2 AVEC PAREMENT EXTERIEUR ENDUIT DE TYPE ETICS - FACADE : ISOLATION ENTRE MONTANTS DE FACADE CONFORME AU NF DTU 31.4 AVEC PAREMENT EXTERIEUR ENDUIT DE TYPE ETICS |  |  | 700 à 900 | Rapport d'essai LASIE (Laboratoire des Sciences de l'ingénieur pour l'Environnement) RE2023-03 | [8 empty] | Appréciation Technique d'Expérimentation (ATEx cas a) 3277_v2 du procédé TERLIAN MUR PREFA BOIS : pose en :
2023-06-08 | Panneaux ou rouleaux | COTONWOOL FLEX 25 - Application en combles | fibres de textiles issus de recyclage | BUITEX INDUSTRIE | NON | NON | NON | NON | NON | NON | NON | NON | NON | NON |  | NON | OUI | OUI | - Pour un emploi en isolation de rampant, le domaine d'emploi du référentiel technique dudit procédé est donné sans limite de hauteur. Cependant, le domaine d'emploi du référentiel technique de la charpente et de la couverture peuvent limiter la hauteur du domaine d'emploi. | NON | NON |  | NON | NON | NON |  | - Les bâtiments à ossature porteuse métallique ne sont pas visés. - La limite d'emploi donnée en locaux rafraichis est induite par celle donnée dans le référentiel du support. | 4ème | Sans limite | 8 | MOYENNE | EB+ Locaux Privatifs | MONTAGNE (Altitude ≥ 900m & En zone très froide) | RAFRAICHIS | Avis technique | 20/19-440_V3 | 2031-07-24 | 1 | OUI | TC | 0 | 20/19-440_V1 | L'Avis technique n°20/19-440_V3 annule et remplace l' Avis technique n° 20/19-440_V1 Sur liste verte de la C2p à la date du référencement | 1 | 0 | #N/A | 0 | #N/A | #N/A | #N/A | #N/A | 35 | 40 | - Les bâtiments à ossature porteuse métallique ne sont pas visés. - La limite d'emploi donnée en locaux rafraichis est induite par celle donnée dans le référentiel du support. - Pour un emploi en isolation de rampant, le domaine d'emploi du référentiel technique dudit procédé est donné sans limite de hauteur. Cependant, le domaine d'emploi du référentiel technique de la charpente et de la couverture peuvent limiter la hauteur du domaine d'emploi. | - Les bâtiments à ossature porteuse métallique ne sont pas visés. - La limite d'emploi donnée en locaux rafraichis est induite par celle donnée dans le référentiel du support. - Pour un emploi en isolation de rampant, le domaine d'emploi du référentiel technique dudit procédé est donné sans limite de hauteur. Cependant, le domaine d'emploi du référentiel technique de la charpente et de la couverture peuvent limiter la hauteur du domaine d'emploi. |  | - TOITURE VENTILEE : ISOLATION DE TOITURE EN RAMPANT (CHARPENTES DU DTU 31.1 ou DTU 31.2 ou DTU 31.3) - COMBLES PERDUS : ISOLATION DE PLANCHER DE COMBLES PERDUS |  |  | ND | §2.4.3.2.1 : "Peut être associé à des isolants en laine minérale conformes à la norme NF EN 13162" | [8 empty] | Avis technique 20/19-440_V3 du procédé COTONWOOL FLEX 25 - Application en combles : pose en : toiture rampante sous couverture ; plancher de combles perdus ;
2023-06-08 | Panneaux ou rouleaux | ISOCOTON - Application en combles | fibres de textiles issus de recyclage | SAINT-GOBAIN ISOVER | NON | NON | NON | NON | NON | NON | NON | NON | NON | NON |  | NON | OUI | OUI | - Pour un emploi en isolation de rampant, le domaine d'emploi du référentiel technique dudit procédé est donné sans limite de hauteur. Cependant, le domaine d'emploi du référentiel technique de la charpente et de la couverture peuvent limiter la hauteur du domaine d'emploi. | NON | NON |  | NON | NON | NON |  | - Extenstion de l'Avis Technique n°20/19-440_V2 - Les bâtiments à ossature porteuse métallique ne sont pas visés. - La limite d'emploi donnée en locaux rafraichis est induite par celle donnée dans le référentiel du support. | 4ème | Sans limite | 8 | MOYENNE | EB+ Locaux Privatifs | MONTAGNE (Altitude ≥ 900m & En zone très froide) | RAFRAICHIS | Avis technique | 20/19-440_V3-E2 | 2031-07-24 | 1 | NON | TNC (N'est pas sur liste verte de la C2p à date du référencement) | 0 |  |  | 1 | 0 | #N/A | 0 | #N/A | #N/A | #N/A | #N/A | 36 | 41 | - Extenstion de l'Avis Technique n°20/19-440_V2 - Les bâtiments à ossature porteuse métallique ne sont pas visés. - La limite d'emploi donnée en locaux rafraichis est induite par celle donnée dans le référentiel du support. - Pour un emploi en isolation de rampant, le domaine d'emploi du référentiel technique dudit procédé est donné sans limite de hauteur. Cependant, le domaine d'emploi du référentiel technique de la charpente et de la couverture peuvent limiter la hauteur du domaine d'emploi. | - Extenstion de l'Avis Technique n°20/19-440_V2 - Les bâtiments à ossature porteuse métallique ne sont pas visés. - La limite d'emploi donnée en locaux rafraichis est induite par celle donnée dans le référentiel du support. - Pour un emploi en isolation de rampant, le domaine d'emploi du référentiel technique dudit procédé est donné sans limite de hauteur. Cependant, le domaine d'emploi du référentiel technique de la charpente et de la couverture peuvent limiter la hauteur du domaine d'emploi. |  | - TOITURE VENTILEE : ISOLATION DE TOITURE EN RAMPANT (CHARPENTES DU DTU 31.1 ou DTU 31.2 ou DTU 31.3) - COMBLES PERDUS : ISOLATION DE PLANCHER DE COMBLES PERDUS | [12 empty] | Avis technique 20/19-440_V3-E2 du procédé ISOCOTON - Application en combles : pose en : toiture rampante sous couverture ; plancher de combles perdus ;
2023-06-08 | Vrac | Ouattitude - Applications par insufflation ou projection humide en mur | fibres de cellulose | OUATTITUDE SAS | NON | NON | NON | OUI | OUI | NON | NON | NON | NON | NON | - Pour un emploi en isolation de mur, le domaine d'emploi du référentiel technique dudit procédé est donné sans limite de hauteur. Cependant, les domaines d'emploi des référentiels techniques du cœur de paroi et du revêtement extérieur peuvent limiter la hauteur du domaine d'emploi. | NON | NON | NON |  | NON | NON |  | NON | NON | NON |  | - Les bâtiments à ossature porteuse métallique ne sont pas visés. | 4ème | Sans limite | Sans limite | MOYENNE | EB+ Locaux Privatifs | MONTAGNE (Altitude ≥ 900m & En zone très froide) | RAFRAICHIS | Avis technique | 20/19-441_V2 | 2027-01-31 | 1 | NON | TNC (N'est pas sur liste verte de la C2p à date du référencement) | 0 | 20/19-441_V1 | L'Avis technique n°20/19-441_V2 annule et remplace l' Avis technique n° 20/19-441_V1 | 1 | 0 | #N/A | 0 | #N/A | #N/A | #N/A | #N/A | 37 | 42 | - Les bâtiments à ossature porteuse métallique ne sont pas visés. - Pour un emploi en isolation de mur, le domaine d'emploi du référentiel technique dudit procédé est donné sans limite de hauteur. Cependant, les domaines d'emploi des référentiels techniques du cœur de paroi et du revêtement extérieur peuvent limiter la hauteur du domaine d'emploi. | - Les bâtiments à ossature porteuse métallique ne sont pas visés. - Pour un emploi en isolation de mur, le domaine d'emploi du référentiel technique dudit procédé est donné sans limite de hauteur. Cependant, les domaines d'emploi des référentiels techniques du cœur de paroi et du revêtement extérieur peuvent limiter la hauteur du domaine d'emploi. | - MUR EXTERIEUR : ISOLATION ENTRE MONTANTS DE MUR CONFORME AU NF DTU 31.2 AVEC PAREMENT EXTERIEUR VENTILE | - MUR EXTERIEUR : ISOLATION ENTRE MONTANTS DE MUR CONFORME AU NF DTU 31.2 AVEC PAREMENT EXTERIEUR VENTILE |  |  | ND | ND | [7 empty] | https://www.base-inies.fr/iniesV4/dist/consultation.html?id=33250 https://www.base-inies.fr/iniesV4/dist/consultation.html?id=33249 | Avis technique 20/19-441_V2 du procédé Ouattitude - Applications par insufflation ou projection humide en mur : pose en : COB du NF DTU 31.2 avec parement extérieur ventilé ;
2023-06-08 | Vrac | IGLOO France S - Applications par insufflation ou projection humide en mur | fibres de cellulose | OUATTITUDE SAS | NON | NON | NON | OUI | OUI | NON | NON | NON | NON | NON | - Pour un emploi en isolation de mur, le domaine d'emploi du référentiel technique dudit procédé est donné sans limite de hauteur. Cependant, les domaines d'emploi des référentiels techniques du cœur de paroi et du revêtement extérieur peuvent limiter la hauteur du domaine d'emploi. | NON | NON | NON |  | NON | NON |  | NON | NON | NON |  | - Les bâtiments à ossature porteuse métallique ne sont pas visés. | 4ème | Sans limite | Sans limite | MOYENNE | EB+ Locaux Privatifs | MONTAGNE (Altitude ≥ 900m & En zone très froide) | RAFRAICHIS | Avis technique | 20/19-441_V2-E1 | 2027-01-31 | 1 | OUI | TC | 0 | 20/19-441_V1 | L'Avis technique n°20/19-441_V2-E1 annule et remplace l' Avis technique n° 20/19-441_V1 Sur liste verte de la C2p à la date du référencement | 1 | 0 | #N/A | 0 | #N/A | #N/A | #N/A | #N/A | 38 | 43 | - Les bâtiments à ossature porteuse métallique ne sont pas visés. - Pour un emploi en isolation de mur, le domaine d'emploi du référentiel technique dudit procédé est donné sans limite de hauteur. Cependant, les domaines d'emploi des référentiels techniques du cœur de paroi et du revêtement extérieur peuvent limiter la hauteur du domaine d'emploi. | - Les bâtiments à ossature porteuse métallique ne sont pas visés. - Pour un emploi en isolation de mur, le domaine d'emploi du référentiel technique dudit procédé est donné sans limite de hauteur. Cependant, les domaines d'emploi des référentiels techniques du cœur de paroi et du revêtement extérieur peuvent limiter la hauteur du domaine d'emploi. | - MUR EXTERIEUR : ISOLATION ENTRE MONTANTS DE MUR CONFORME AU NF DTU 31.2 AVEC PAREMENT EXTERIEUR VENTILE | - MUR EXTERIEUR : ISOLATION ENTRE MONTANTS DE MUR CONFORME AU NF DTU 31.2 AVEC PAREMENT EXTERIEUR VENTILE | [11 empty] | https://www.base-inies.fr/iniesV4/dist/consultation.html?id=33250 https://www.base-inies.fr/iniesV4/dist/consultation.html?id=33249 | Avis technique 20/19-441_V2-E1 du procédé IGLOO France S - Applications par insufflation ou projection humide en mur : pose en : COB du NF DTU 31.2 avec parement extérieur ventilé ;
2025-08-12 | Vrac | Thermofloc F | fibres de cellulose de papier journal recyclé | PETER SEPPELE GESELLSCHAFT M.B.H. | NON | NON | NON | OUI | OUI | NON | NON | NON | NON | NON | - Pour un emploi en isolation de mur, le domaine d'emploi du référentiel technique dudit procédé est donné sans limite de hauteur. Cependant, les domaines d'emploi des référentiels techniques du cœur de paroi et du revêtement extérieur peuvent limiter la hauteur du domaine d'emploi. | NON | NON | NON |  | NON | NON |  | NON | NON | NON |  | - Les bâtiments à ossature porteuse métallique ne sont pas visés. | 4ème | 8 | Sans limite | MOYENNE | EB+ Locaux Privatifs | MONTAGNE (Altitude ≥ 900m & En zone très froide) | RAFRAICHIS | Document d'Application Technique (DTA) | 20/20-456_V4 | 2032-03-19 | 1 | OUI | TC | 0 | 20/20-456_V2 | Le Document d'Application Technique (DTA) n°20/20-456_V4 annule et remplace le Document d'Application Technique (DTA) n° 20/20-456_V2 Sur liste verte de la C2p à la date du référencement | 1 | 0 | #N/A | 0 | #N/A | #N/A | #N/A | #N/A | 39 | 44 | - Les bâtiments à ossature porteuse métallique ne sont pas visés. - Pour un emploi en isolation de mur, le domaine d'emploi du référentiel technique dudit procédé est donné sans limite de hauteur. Cependant, les domaines d'emploi des référentiels techniques du cœur de paroi et du revêtement extérieur peuvent limiter la hauteur du domaine d'emploi. | - Les bâtiments à ossature porteuse métallique ne sont pas visés. - Pour un emploi en isolation de mur, le domaine d'emploi du référentiel technique dudit procédé est donné sans limite de hauteur. Cependant, les domaines d'emploi des référentiels techniques du cœur de paroi et du revêtement extérieur peuvent limiter la hauteur du domaine d'emploi. | - MUR EXTERIEUR : ISOLATION ENTRE MONTANTS DE MUR CONFORME AU NF DTU 31.2 AVEC PAREMENT EXTERIEUR VENTILE | - MUR EXTERIEUR : ISOLATION ENTRE MONTANTS DE MUR CONFORME AU NF DTU 31.2 AVEC PAREMENT EXTERIEUR VENTILE |  |  | ND | ND | [8 empty] | Document d'Application Technique (DTA) 20/20-456_V4 du procédé Thermofloc F : pose en : COB du NF DTU 31.2 avec parement extérieur ventilé ;
2025-08-12 | Vrac | Thermofloc F | fibres de cellulose de papier journal recyclé | PETER SEPPELE GESELLSCHAFT M.B.H. | NON | NON | NON | NON | NON | NON | NON | NON | NON | NON |  | NON | OUI | NON | - Pour un emploi en isolation de rampant, le domaine d'emploi du référentiel technique dudit procédé est donné sans limite de hauteur. Cependant, le domaine d'emploi du référentiel technique de la charpente et de la couverture peuvent limiter la hauteur du domaine d'emploi. | NON | NON |  | NON | NON | NON |  | - Les bâtiments à ossature porteuse métallique ne sont pas visés. | 4ème | Sans limite | Sans limite | MOYENNE | EB+ Locaux Privatifs | MONTAGNE (Altitude ≥ 900m & En zone très froide) | RAFRAICHIS | Document d'Application Technique (DTA) | 20/20-457_V3 | 2030-03-19 | 1 | OUI | TC | 0 | 20/20-457_V1 | Le Document d'Application Technique (DTA) n°20/20-457_V3 annule et remplace le Document d'Application Technique (DTA) n° 20/20-457_V1 Sur liste verte de la C2p à la date du référencement | 1 | 0 | #N/A | 0 | #N/A | #N/A | #N/A | #N/A | 40 | 45 | - Les bâtiments à ossature porteuse métallique ne sont pas visés. - Pour un emploi en isolation de rampant, le domaine d'emploi du référentiel technique dudit procédé est donné sans limite de hauteur. Cependant, le domaine d'emploi du référentiel technique de la charpente et de la couverture peuvent limiter la hauteur du domaine d'emploi. | - Les bâtiments à ossature porteuse métallique ne sont pas visés. - Pour un emploi en isolation de rampant, le domaine d'emploi du référentiel technique dudit procédé est donné sans limite de hauteur. Cependant, le domaine d'emploi du référentiel technique de la charpente et de la couverture peuvent limiter la hauteur du domaine d'emploi. |  | - TOITURE VENTILEE : ISOLATION DE TOITURE EN RAMPANT (CHARPENTES DU DTU 31.1 ou DTU 31.2 ou DTU 31.3) |  |  | ND | ND | [8 empty] | Document d'Application Technique (DTA) 20/20-457_V3 du procédé Thermofloc F : pose en : toiture rampante sous couverture ;
2026-02-09 | Panneaux ou rouleaux | GUTEX Thermoflex FR - Applications en combles | fibres de bois | GUTEX Holzfaserplattenwerk H. Henselmann GmbH & Co. KG | NON | NON | NON | NON | NON | NON | NON | NON | NON | NON |  | NON | OUI | OUI | - Pour un emploi en isolation de rampant, le domaine d'emploi du référentiel technique dudit procédé est donné sans limite de hauteur. Cependant, le domaine d'emploi du référentiel technique de la charpente et de la couverture peuvent limiter la hauteur du domaine d'emploi. | NON | NON |  | OUI | OUI | NON | - Pour un emploi en plancher intermédiaire, seuls les planchers intermédiaires d’un même logement entre deux niveaux normalement chauffés sont visés. | - Les bâtiments à ossatures porteuses métalliques ne sont pas visés. - La limite d'emploi donnée en locaux rafraichis est induite par celle donnée dans le référentiel du support. | 4ème | Sans limite | Sans limite | MOYENNE | EB+ Locaux Privatifs | MONTAGNE (Altitude ≥ 900m & En zone très froide) | RAFRAICHIS | Avis technique | 20/23-516_V2 | 2026-12-21 | 1 | NON (EVALUATION RECENTE) | TNC (N'est pas sur liste verte de la C2p à date de référencement / EVALUATION RECENTE) | 0 |  |  | 1 | 0 | #N/A | 0 | #N/A | #N/A | #N/A | #N/A | 41 | 46 | - Les bâtiments à ossatures porteuses métalliques ne sont pas visés. - La limite d'emploi donnée en locaux rafraichis est induite par celle donnée dans le référentiel du support. - Pour un emploi en plancher intermédiaire, seuls les planchers intermédiaires d’un même logement entre deux niveaux normalement chauffés sont visés. - Pour un emploi en isolation de rampant, le domaine d'emploi du référentiel technique dudit procédé est donné sans limite de hauteur. Cependant, le domaine d'emploi du référentiel technique de la charpente et de la couverture peuvent limiter la hauteur du domaine d'emploi. | - Les bâtiments à ossatures porteuses métalliques ne sont pas visés. - La limite d'emploi donnée en locaux rafraichis est induite par celle donnée dans le référentiel du support. - Pour un emploi en plancher intermédiaire, seuls les planchers intermédiaires d’un même logement entre deux niveaux normalement chauffés sont visés. - Pour un emploi en isolation de rampant, le domaine d'emploi du référentiel technique dudit procédé est donné sans limite de hauteur. Cependant, le domaine d'emploi du référentiel technique de la charpente et de la couverture peuvent limiter la hauteur du domaine d'emploi. |  | - TOITURE VENTILEE : ISOLATION DE TOITURE EN RAMPANT (CHARPENTES DU DTU 31.1 ou DTU 31.2 ou DTU 31.3) - COMBLES PERDUS : ISOLATION DE PLANCHER DE COMBLES PERDUS - PLANCHER : ISOLATION DE PLANCHER INTERMEDIAIRE ENTRE SOLIVES - PLAFOND : ISOLATION DE FAUX PLAFOND SUSPENDU SUR PLANCHER INTERMEDIAIRE SOLIVé |  |  | ND | NF EN 13171 | [7 empty] | https://www.base-inies.fr/iniesV4/dist/consultation.html?id=34093 | Avis technique 20/23-516_V2 du procédé GUTEX Thermoflex FR - Applications en combles : pose en : toiture rampante sous couverture ; plancher de combles perdus ; plancher intermédiaire entre solives (plancher entre deux locaux chauffés simultanément) ; en plénum de plafond ;
2026-02-09 | Panneaux ou rouleaux | URSA UpTex - URSA COCOON'R - URSA Textile - Application en comble | fibres naturelles et synthétiques | BUITEX INDUSTRIE | NON | NON | NON | NON | NON | NON | NON | NON | NON | NON |  | NON | OUI | OUI | - Pour un emploi en isolation de rampant, le domaine d'emploi du référentiel technique dudit procédé est donné sans limite de hauteur. Cependant, le domaine d'emploi du référentiel technique de la charpente et de la couverture peuvent limiter la hauteur du domaine d'emploi. | NON | NON |  | NON | NON | NON |  | Les bâtiments de process industriel, agricole, agroalimentaire, frigorifique, à ambiance corrosiveet à oss atures porteuses métalliques sont exclus. | 4ème | Sans limite | Sans limite | MOYENNE | EB+ Locaux Privatifs | MONTAGNE (Altitude ≥ 900m & En zone très froide) | RAFRAICHIS | Avis technique | 20/24-532_V1-E1 | 2027-09-30 | 1 | NON | TNC (N'est pas sur liste verte de la C2p à date du référencement) |  |  |  | 1 | 0 | #N/A | 0 | #N/A | #N/A | #N/A | #N/A | 42 | 47 | Les bâtiments de process industriel, agricole, agroalimentaire, frigorifique, à ambiance corrosiveet à oss atures porteuses métalliques sont exclus. - Pour un emploi en isolation de rampant, le domaine d'emploi du référentiel technique dudit procédé est donné sans limite de hauteur. Cependant, le domaine d'emploi du référentiel technique de la charpente et de la couverture peuvent limiter la hauteur du domaine d'emploi. | Les bâtiments de process industriel, agricole, agroalimentaire, frigorifique, à ambiance corrosiveet à oss atures porteuses métalliques sont exclus. - Pour un emploi en isolation de rampant, le domaine d'emploi du référentiel technique dudit procédé est donné sans limite de hauteur. Cependant, le domaine d'emploi du référentiel technique de la charpente et de la couverture peuvent limiter la hauteur du domaine d'emploi. |  | - TOITURE VENTILEE : ISOLATION DE TOITURE EN RAMPANT (CHARPENTES DU DTU 31.1 ou DTU 31.2 ou DTU 31.3) - COMBLES PERDUS : ISOLATION DE PLANCHER DE COMBLES PERDUS | [12 empty] | Avis technique 20/24-532_V1-E1 du procédé URSA UpTex - URSA COCOON'R - URSA Textile - Application en comble : pose en : toiture rampante sous couverture ; plancher de combles perdus ;
2023-10-19 | Panneaux ou rouleaux | STEICOflex F - Application en mur | fibres de bois | STEICO SE | NON | NON | NON | OUI | OUI | NON | OUI | OUI | NON | OUI | - Pour un emploi en isolation de mur, le domaine d'emploi du référentiel technique dudit procédé est donné sans limite de hauteur. Cependant, les domaines d'emploi des référentiels techniques du cœur de paroi et du revêtement extérieur peuvent limiter la hauteur du domaine d'emploi. | NON | NON | NON |  | OUI | NON |  | NON | NON | NON |  | - Les bâtiments à ossature porteuse métallique ne sont pas visés. | 4ème | Sans limite | Sans limite | MOYENNE | EB+ Locaux Privatifs | MONTAGNE (Altitude ≥ 900m & En zone très froide) | RAFRAICHIS | Avis technique | 20/20-468_V3 | 2029-04-30 | 1 | NON | TNC (N'est pas sur liste verte de la C2p à date du référencement) | 0 | 20/20-468_V2 | L'Avis technique n°20/20-468_V3 annule et remplace l' Avis technique n° 20/20-468_V2 | 1 | 0 | #N/A | 0 | #N/A | #N/A | #N/A | #N/A | 43 | 48 | - Les bâtiments à ossature porteuse métallique ne sont pas visés. - Pour un emploi en isolation de mur, le domaine d'emploi du référentiel technique dudit procédé est donné sans limite de hauteur. Cependant, les domaines d'emploi des référentiels techniques du cœur de paroi et du revêtement extérieur peuvent limiter la hauteur du domaine d'emploi. | - Les bâtiments à ossature porteuse métallique ne sont pas visés. - Pour un emploi en isolation de mur, le domaine d'emploi du référentiel technique dudit procédé est donné sans limite de hauteur. Cependant, les domaines d'emploi des référentiels techniques du cœur de paroi et du revêtement extérieur peuvent limiter la hauteur du domaine d'emploi. | - MUR EXTERIEUR : ISOLATION ENTRE MONTANTS DE MUR CONFORME AU NF DTU 31.2 AVEC PAREMENT EXTERIEUR VENTILE - FACADE : ISOLATION ENTRE MONTANTS DE FACADE CONFORME AU NF DTU 31.4 AVEC PAREMENT EXTERIEUR VENTILE | - MUR EXTERIEUR : ISOLATION ENTRE MONTANTS DE MUR CONFORME AU NF DTU 31.2 AVEC PAREMENT EXTERIEUR VENTILE - FACADE : ISOLATION ENTRE MONTANTS DE FACADE CONFORME AU NF DTU 31.4 AVEC PAREMENT EXTERIEUR VENTILE - CONTRE-CLOISON : ISOLATION DE CONTRE-CLOISON CONFORME AU NF DTU 25.41 DANS UNE STRUCTURE BOIS - DISTRIBUTION INTERIEURE : ISOLATION DE DISTRIBUTION INTERIEURE CONFORME AU NF DTU 25.41 DANS UNE STRUCTURE BOIS | 0.036 | 0.039 | ND | NF EN 13171 | 40 | 240 | 55 ou 50 | E |  |  | 20/134/1455 | https://www.base-inies.fr/iniesV4/dist/consultation.html?id=28738 | Avis technique 20/20-468_V3 du procédé STEICOflex F - Application en mur : pose en : COB du NF DTU 31.2 avec parement extérieur ventilé ; FOB du NF DTU 31.4 avec parement extérieur ventilé ; contre-cloison du DTU 25.41 ; cloisons du DTU 25.41 ;
2025-05-12 | Panneaux ou rouleaux | URSA UPWOOD - Application en mur | fibres de bois | STEICO SE | NON | NON | NON | OUI | OUI | NON | OUI | OUI | NON | OUI | - Pour un emploi en isolation de mur, le domaine d'emploi du référentiel technique dudit procédé est donné sans limite de hauteur. Cependant, les domaines d'emploi des référentiels techniques du cœur de paroi et du revêtement extérieur peuvent limiter la hauteur du domaine d'emploi. | NON | NON | NON |  | OUI | NON |  | NON | NON | NON |  | - Les bâtiments à ossature porteuse métallique ne sont pas visés. | 4ème | Sans limite | Sans limite | MOYENNE | EB+ Locaux Privatifs | MONTAGNE (Altitude ≥ 900m & En zone très froide) | RAFRAICHIS | Avis technique | 20/20-468_V3-E1 | 2029-04-30 | 1 | NON | TNC (N'est pas sur liste verte de la C2p à date du référencement) | 0 | 20/20-468_V2 | L'Avis technique n°20/20-468_V3-E1 annule et remplace l' Avis technique n° 20/20-468_V2 | 1 | 0 | #N/A | 0 | #N/A | #N/A | #N/A | #N/A | 44 | 49 | - Les bâtiments à ossature porteuse métallique ne sont pas visés. - Pour un emploi en isolation de mur, le domaine d'emploi du référentiel technique dudit procédé est donné sans limite de hauteur. Cependant, les domaines d'emploi des référentiels techniques du cœur de paroi et du revêtement extérieur peuvent limiter la hauteur du domaine d'emploi. | - Les bâtiments à ossature porteuse métallique ne sont pas visés. - Pour un emploi en isolation de mur, le domaine d'emploi du référentiel technique dudit procédé est donné sans limite de hauteur. Cependant, les domaines d'emploi des référentiels techniques du cœur de paroi et du revêtement extérieur peuvent limiter la hauteur du domaine d'emploi. | - MUR EXTERIEUR : ISOLATION ENTRE MONTANTS DE MUR CONFORME AU NF DTU 31.2 AVEC PAREMENT EXTERIEUR VENTILE - FACADE : ISOLATION ENTRE MONTANTS DE FACADE CONFORME AU NF DTU 31.4 AVEC PAREMENT EXTERIEUR VENTILE | - MUR EXTERIEUR : ISOLATION ENTRE MONTANTS DE MUR CONFORME AU NF DTU 31.2 AVEC PAREMENT EXTERIEUR VENTILE - FACADE : ISOLATION ENTRE MONTANTS DE FACADE CONFORME AU NF DTU 31.4 AVEC PAREMENT EXTERIEUR VENTILE - CONTRE-CLOISON : ISOLATION DE CONTRE-CLOISON CONFORME AU NF DTU 25.41 DANS UNE STRUCTURE BOIS - DISTRIBUTION INTERIEURE : ISOLATION DE DISTRIBUTION INTERIEURE CONFORME AU NF DTU 25.41 DANS UNE STRUCTURE BOIS | 0.036 | 0.039 | ND | NF EN 13171 | 40 | 240 | 55 ou 50 | E |  |  | 20/134/1455 | https://www.base-inies.fr/iniesV4/dist/consultation.html?id=28738 | Avis technique 20/20-468_V3-E1 du procédé URSA UPWOOD - Application en mur : pose en : COB du NF DTU 31.2 avec parement extérieur ventilé ; FOB du NF DTU 31.4 avec parement extérieur ventilé ; contre-cloison du DTU 25.41 ; cloisons du DTU 25.41 ;
2026-02-09 | Vrac | ISOTEXTIL | fibres de textiles issus de recyclage | ISOPARTNER | NON | NON | NON | NON | NON | NON | NON | NON | NON | NON |  | NON | NON | OUI |  | NON | NON |  | NON | NON | NON |  | - Extension de l’Avis Technique 20/16-374_V2 | 4ème | Sans limite | Sans limite | MOYENNE | EB | MONTAGNE (Altitude ≥ 900m & En zone très froide) | RAFRAICHIS | Document d'Application Technique (DTA) | 20/16-374_V3-E1 | 2026-08-31 | 1 | NON (EVALUATION RECENTE) | TNC (N'est pas sur liste verte de la C2p à date de référencement / EVALUATION RECENTE) | 0 | 20/16-374_V1-E1 | Le Document d'Application Technique (DTA) n°20/16-374_V3-E1 annule et remplace le Document d'Application Technique (DTA) n° 20/16-374_V1-E1 | 1 | 0 | #N/A | 0 | #N/A | #N/A | #N/A | #N/A | 45 | 50 | - Extension de l’Avis Technique 20/16-374_V2 | - Extension de l’Avis Technique 20/16-374_V2 |  | - COMBLES PERDUS : ISOLATION DE PLANCHER DE COMBLES PERDUS | [12 empty] | Document d'Application Technique (DTA) 20/16-374_V3-E1 du procédé ISOTEXTIL : pose en : plancher de combles perdus ;
2026-02-09 | Vrac | STYLE | fibres de textiles issus de recyclage | BUITEX INDUSTRIE | NON | NON | NON | NON | NON | NON | NON | NON | NON | NON |  | NON | NON | OUI | - Pour un emploi en isolation de rampant, le domaine d'emploi du référentiel technique dudit procédé est donné sans limite de hauteur. Cependant, le domaine d'emploi du référentiel technique de la charpente et de la couverture peuvent limiter la hauteur du domaine d'emploi. | NON | NON |  | NON | NON | NON |  | - Les bâtiments à ossature porteuse métallique ne sont pas visés. - La limite d'emploi donnée en locaux rafraichis est induite par celle donnée dans le référentiel du support. | 4ème | 8 | Sans limite | MOYENNE | EB+ Locaux Privatifs | MONTAGNE (Altitude ≥ 900m & En zone très froide) | RAFRAICHIS | Avis technique | 20/17-398_V3-E1 | 2030-03-31 | 1 | NON (EVALUATION RECENTE) | TNC (N'est pas sur liste verte de la C2p à date de référencement / EVALUATION RECENTE) | 0 |  |  | 1 | 0 | #N/A | 0 | #N/A | #N/A | #N/A | #N/A | 46 | 51 | - Les bâtiments à ossature porteuse métallique ne sont pas visés. - La limite d'emploi donnée en locaux rafraichis est induite par celle donnée dans le référentiel du support. | - Les bâtiments à ossature porteuse métallique ne sont pas visés. - La limite d'emploi donnée en locaux rafraichis est induite par celle donnée dans le référentiel du support. |  | - COMBLES PERDUS : ISOLATION DE PLANCHER DE COMBLES PERDUS |  |  | ND | ND | [8 empty] | Avis technique 20/17-398_V3-E1 du procédé STYLE : pose en : plancher de combles perdus ;
2025-08-12 | Panneaux ou rouleaux | Végétal - Application en mur | Coton Chanvre Lin Jute | BUITEX INDUSTRIE | NON | NON | NON | OUI | OUI | NON | NON | NON | NON | OUI | - Pour un emploi en isolation de mur, le domaine d'emploi du référentiel technique dudit procédé est donné sans limite de hauteur. Cependant, les domaines d'emploi des référentiels techniques du cœur de paroi et du revêtement extérieur peuvent limiter la hauteur du domaine d'emploi. | NON | NON | NON |  | OUI | NON |  | NON | NON | NON |  | - Les bâtiments à ossature porteuse métallique ne sont pas visés. - La limite d'emploi donnée en locaux rafraichis est induite par celle donnée dans le référentiel du support. | 4ème | Sans limite | Sans limite | MOYENNE | EB+ Locaux Privatifs | MONTAGNE (Altitude ≥ 900m & En zone très froide) | RAFRAICHIS | Avis technique | 20/21-487_V4 | 2030-03-15 | 1 | NON (EVALUATION RECENTE) | TNC (N'est pas sur liste verte de la C2p à date de référencement / EVALUATION RECENTE) | 0 | 20/21/487_V2 | L'Avis technique n°20/21-487_V4 annule et remplace l' Avis technique n° 20/21/487_V2 | 1 | 0 | #N/A | 0 | #N/A | #N/A | #N/A | #N/A | 47 | 52 | - Les bâtiments à ossature porteuse métallique ne sont pas visés. - La limite d'emploi donnée en locaux rafraichis est induite par celle donnée dans le référentiel du support. - Pour un emploi en isolation de mur, le domaine d'emploi du référentiel technique dudit procédé est donné sans limite de hauteur. Cependant, les domaines d'emploi des référentiels techniques du cœur de paroi et du revêtement extérieur peuvent limiter la hauteur du domaine d'emploi. | - Les bâtiments à ossature porteuse métallique ne sont pas visés. - La limite d'emploi donnée en locaux rafraichis est induite par celle donnée dans le référentiel du support. - Pour un emploi en isolation de mur, le domaine d'emploi du référentiel technique dudit procédé est donné sans limite de hauteur. Cependant, les domaines d'emploi des référentiels techniques du cœur de paroi et du revêtement extérieur peuvent limiter la hauteur du domaine d'emploi. | - MUR EXTERIEUR : ISOLATION ENTRE MONTANTS DE MUR CONFORME AU NF DTU 31.2 AVEC PAREMENT EXTERIEUR VENTILE | - MUR EXTERIEUR : ISOLATION ENTRE MONTANTS DE MUR CONFORME AU NF DTU 31.2 AVEC PAREMENT EXTERIEUR VENTILE - CONTRE-CLOISON : ISOLATION DE CONTRE-CLOISON CONFORME AU NF DTU 25.41 DANS UNE STRUCTURE BOIS - DISTRIBUTION INTERIEURE : ISOLATION DE DISTRIBUTION INTERIEURE CONFORME AU NF DTU 25.41 DANS UNE STRUCTURE BOIS |  |  | ND | ND | [7 empty] | https://www.base-inies.fr/iniesV4/dist/consultation.html?id=34395 | Avis technique 20/21-487_V4 du procédé Végétal - Application en mur : pose en : COB du NF DTU 31.2 avec parement extérieur ventilé ; contre-cloison du DTU 25.41 ; cloisons du DTU 25.41 ;
2026-02-09 | Vrac | SOUFFLE | fibres de textiles issus de recyclage | BUITEX INDUSTRIE | NON | NON | NON | NON | NON | NON | NON | NON | NON | NON |  | NON | NON | OUI | - Pour un emploi en isolation de rampant, le domaine d'emploi du référentiel technique dudit procédé est donné sans limite de hauteur. Cependant, le domaine d'emploi du référentiel technique de la charpente et de la couverture peuvent limiter la hauteur du domaine d'emploi. | NON | NON |  | NON | NON | NON |  | - Les bâtiments à ossature porteuse métallique ne sont pas visés. - La limite d'emploi donnée en locaux rafraichis est induite par celle donnée dans le référentiel du support. | 4ème | 8 | Sans limite | MOYENNE | EB+ Locaux Privatifs | MONTAGNE (Altitude ≥ 900m & En zone très froide) | RAFRAICHIS | Avis technique | 20/17-398_V3-E2 | 2030-03-31 | 1 | OUI | TC |  |  | Sur liste verte de la C2p à la date du référencement | 1 | 0 | #N/A | 0 | #N/A | #N/A | #N/A | #N/A | 48 | 53 | - Les bâtiments à ossature porteuse métallique ne sont pas visés. - La limite d'emploi donnée en locaux rafraichis est induite par celle donnée dans le référentiel du support. | - Les bâtiments à ossature porteuse métallique ne sont pas visés. - La limite d'emploi donnée en locaux rafraichis est induite par celle donnée dans le référentiel du support. |  | - COMBLES PERDUS : ISOLATION DE PLANCHER DE COMBLES PERDUS | [12 empty] | Avis technique 20/17-398_V3-E2 du procédé SOUFFLE : pose en : plancher de combles perdus ;
2025-08-12 | Panneaux ou rouleaux | Végétal - Application en combles | Coton Chanvre Lin Jute | BUITEX INDUSTRIE | NON | NON | NON | NON | NON | NON | NON | NON | NON | NON |  | NON | OUI | OUI | - Pour un emploi en isolation de rampant, le domaine d'emploi du référentiel technique dudit procédé est donné sans limite de hauteur. Cependant, le domaine d'emploi du référentiel technique de la charpente et de la couverture peuvent limiter la hauteur du domaine d'emploi. | NON | NON |  | NON | NON | NON |  | - Les bâtiments à ossature porteuse métallique ne sont pas visés. - La limite d'emploi donnée en locaux rafraichis est induite par celle donnée dans le référentiel du support. | 4ème | Sans limite | Sans limite | MOYENNE | EB+ Locaux Privatifs | MONTAGNE (Altitude ≥ 900m & En zone très froide) | RAFRAICHIS | Avis technique | 20/21-488_V3 | 2030-03-15 | 1 | NON (EVALUATION RECENTE) | TNC (N'est pas sur liste verte de la C2p à date de référencement / EVALUATION RECENTE) | 0 | 20/21-488_V1-E1 | L'Avis technique n°20/21-488_V3 annule et remplace l' Avis technique n° 20/21-488_V1-E1 | 1 | 0 | #N/A | 0 | #N/A | #N/A | #N/A | #N/A | 49 | 54 | - Les bâtiments à ossature porteuse métallique ne sont pas visés. - La limite d'emploi donnée en locaux rafraichis est induite par celle donnée dans le référentiel du support. - Pour un emploi en isolation de rampant, le domaine d'emploi du référentiel technique dudit procédé est donné sans limite de hauteur. Cependant, le domaine d'emploi du référentiel technique de la charpente et de la couverture peuvent limiter la hauteur du domaine d'emploi. | - Les bâtiments à ossature porteuse métallique ne sont pas visés. - La limite d'emploi donnée en locaux rafraichis est induite par celle donnée dans le référentiel du support. - Pour un emploi en isolation de rampant, le domaine d'emploi du référentiel technique dudit procédé est donné sans limite de hauteur. Cependant, le domaine d'emploi du référentiel technique de la charpente et de la couverture peuvent limiter la hauteur du domaine d'emploi. |  | - TOITURE VENTILEE : ISOLATION DE TOITURE EN RAMPANT (CHARPENTES DU DTU 31.1 ou DTU 31.2 ou DTU 31.3) - COMBLES PERDUS : ISOLATION DE PLANCHER DE COMBLES PERDUS |  |  | ND | ND | [7 empty] | https://www.base-inies.fr/iniesV4/dist/consultation.html?id=34395 | Avis technique 20/21-488_V3 du procédé Végétal - Application en combles : pose en : toiture rampante sous couverture ; plancher de combles perdus ;
2026-02-09 | Vrac | STRAW 1023 F – Application en murs | Paille défibrées | CIBB | NON | NON | NON | OUI | OUI | NON | OUI | OUI | NON | NON |  | NON | NON | NON |  | NON | NON |  | NON | NON | NON |  | - Les constructions à ossature métallique porteuse sont exclues. | 4ème | 28 | 28 | MOYENNE | EB+ Locaux Privatifs | MONTAGNE (Altitude ≥ 900m & En zone très froide) | RAFRAICHIS | Appréciation Technique d'Expérimentation (ATEx cas a) | 3376_V1 | 2029-06-05 | 1 | FAVORABLE | TC |  |  |  | 1 | 0 | #N/A | 0 | #N/A | #N/A | #N/A | #N/A | 50 | 55 | - Les constructions à ossature métallique porteuse sont exclues. | - Les constructions à ossature métallique porteuse sont exclues. | - MUR EXTERIEUR : ISOLATION ENTRE MONTANTS DE MUR CONFORME AU NF DTU 31.2 AVEC PAREMENT EXTERIEUR VENTILE - FACADE : ISOLATION ENTRE MONTANTS DE FACADE CONFORME AU NF DTU 31.4 AVEC PAREMENT EXTERIEUR VENTILE | - MUR EXTERIEUR : ISOLATION ENTRE MONTANTS DE MUR CONFORME AU NF DTU 31.2 AVEC PAREMENT EXTERIEUR VENTILE - FACADE : ISOLATION ENTRE MONTANTS DE FACADE CONFORME AU NF DTU 31.4 AVEC PAREMENT EXTERIEUR VENTILE | [12 empty] | Appréciation Technique d'Expérimentation (ATEx cas a) 3376_V1 du procédé STRAW 1023 F – Application en murs : pose en : COB du NF DTU 31.2 avec parement extérieur ventilé ; FOB du NF DTU 31.4 avec parement extérieur ventilé ;
2026-02-09 | Panneaux ou rouleaux | KNAUF THERMASOFT NATURA - Application en mur | Coton Chanvre Lin Jute | KNAUF SAS | NON | NON | NON | OUI | OUI | NON | NON | NON | NON | OUI | - Pour un emploi en isolation de mur, le domaine d'emploi du référentiel technique dudit procédé est donné sans limite de hauteur. Cependant, les domaines d'emploi des référentiels techniques du cœur de paroi et du revêtement extérieur peuvent limiter la hauteur du domaine d'emploi. | NON | NON | NON |  | NON | NON |  | NON | NON | NON |  | - Extenstion de l'Avis Technique n°20/21-487_V3 - Les bâtiments à ossature porteuse métallique ne sont pas visés. - La limite d'emploi donnée en locaux rafraichis est induite par celle donnée dans le référentiel du support. | 4ème | Sans limite | Sans limite | MOYENNE | EB+ Locaux Privatifs | MONTAGNE (Altitude ≥ 900m & En zone très froide) | RAFRAICHIS | Avis technique | 20/21-487_V4-E2 | 2030-04-15 | 1 | NON (EVALUATION RECENTE) | TNC (N'est pas sur liste verte de la C2p à date de référencement / EVALUATION RECENTE) | 0 | 20/21/487_V2-E1 | L'Avis technique n°20/21-487_V4-E2 annule et remplace l' Avis technique n° 20/21/487_V2-E1 | 1 | 0 | #N/A | 0 | #N/A | #N/A | #N/A | #N/A | 51 | 56 | - Extenstion de l'Avis Technique n°20/21-487_V3 - Les bâtiments à ossature porteuse métallique ne sont pas visés. - La limite d'emploi donnée en locaux rafraichis est induite par celle donnée dans le référentiel du support. - Pour un emploi en isolation de mur, le domaine d'emploi du référentiel technique dudit procédé est donné sans limite de hauteur. Cependant, les domaines d'emploi des référentiels techniques du cœur de paroi et du revêtement extérieur peuvent limiter la hauteur du domaine d'emploi. | - Extenstion de l'Avis Technique n°20/21-487_V3 - Les bâtiments à ossature porteuse métallique ne sont pas visés. - La limite d'emploi donnée en locaux rafraichis est induite par celle donnée dans le référentiel du support. - Pour un emploi en isolation de mur, le domaine d'emploi du référentiel technique dudit procédé est donné sans limite de hauteur. Cependant, les domaines d'emploi des référentiels techniques du cœur de paroi et du revêtement extérieur peuvent limiter la hauteur du domaine d'emploi. | - MUR EXTERIEUR : ISOLATION ENTRE MONTANTS DE MUR CONFORME AU NF DTU 31.2 AVEC PAREMENT EXTERIEUR VENTILE | - MUR EXTERIEUR : ISOLATION ENTRE MONTANTS DE MUR CONFORME AU NF DTU 31.2 AVEC PAREMENT EXTERIEUR VENTILE - CONTRE-CLOISON : ISOLATION DE CONTRE-CLOISON CONFORME AU NF DTU 25.41 DANS UNE STRUCTURE BOIS | [11 empty] | https://www.base-inies.fr/iniesV4/dist/consultation.html?id=35672 | Avis technique 20/21-487_V4-E2 du procédé KNAUF THERMASOFT NATURA - Application en mur : pose en : COB du NF DTU 31.2 avec parement extérieur ventilé ; contre-cloison du DTU 25.41 ;
2024-05-30 | Panneaux ou rouleaux | GRAMITHERM - Application en mur | fibres d'herbe et de jute | GRAMITHERM EUROPE SA | NON | NON | NON | OUI | OUI | NON | NON | NON | NON | OUI | - Pour un emploi en isolation de mur, le domaine d'emploi du référentiel technique dudit procédé est donné sans limite de hauteur. Cependant, les domaines d'emploi des référentiels techniques du cœur de paroi et du revêtement extérieur peuvent limiter la hauteur du domaine d'emploi. | NON | NON | NON |  | NON | NON |  | NON | NON | NON |  | - Les bâtiments de process industriel, agricoles, agroalimentaires, frigorifiques et à ossature porteuse métallique ne sont pas visés | 4ème | Sans limite | Sans limite | MOYENNE | EB+ Locaux Privatifs | MONTAGNE (Altitude ≥ 900m & En zone très froide) | RAFRAICHIS | Document d'Application Technique (DTA) | 20/22-508_V1 | 2027-03-31 | 1 | NON | TNC (N'est pas sur liste verte de la C2p à date du référencement) | 0 |  |  | 1 | 0 | #N/A | 0 | #N/A | #N/A | #N/A | #N/A | 52 | 57 | - Les bâtiments de process industriel, agricoles, agroalimentaires, frigorifiques et à ossature porteuse métallique ne sont pas visés - Pour un emploi en isolation de mur, le domaine d'emploi du référentiel technique dudit procédé est donné sans limite de hauteur. Cependant, les domaines d'emploi des référentiels techniques du cœur de paroi et du revêtement extérieur peuvent limiter la hauteur du domaine d'emploi. | - Les bâtiments de process industriel, agricoles, agroalimentaires, frigorifiques et à ossature porteuse métallique ne sont pas visés - Pour un emploi en isolation de mur, le domaine d'emploi du référentiel technique dudit procédé est donné sans limite de hauteur. Cependant, les domaines d'emploi des référentiels techniques du cœur de paroi et du revêtement extérieur peuvent limiter la hauteur du domaine d'emploi. | - MUR EXTERIEUR : ISOLATION ENTRE MONTANTS DE MUR CONFORME AU NF DTU 31.2 AVEC PAREMENT EXTERIEUR VENTILE | - MUR EXTERIEUR : ISOLATION ENTRE MONTANTS DE MUR CONFORME AU NF DTU 31.2 AVEC PAREMENT EXTERIEUR VENTILE - CONTRE-CLOISON : ISOLATION DE CONTRE-CLOISON CONFORME AU NF DTU 25.41 DANS UNE STRUCTURE BOIS |  |  | ND | ND | [8 empty] | Document d'Application Technique (DTA) 20/22-508_V1 du procédé GRAMITHERM - Application en mur : pose en : COB du NF DTU 31.2 avec parement extérieur ventilé ; contre-cloison du DTU 25.41 ;
2024-05-30 | Panneaux ou rouleaux | GRAMITHERM - Application en combles | fibres d'herbe et de jute | GRAMITHERM EUROPE SA | NON | NON | NON | NON | NON | NON | NON | NON | NON | NON |  | NON | OUI | OUI | - Pour un emploi en isolation de rampant, le domaine d'emploi du référentiel technique dudit procédé est donné sans limite de hauteur. Cependant, le domaine d'emploi du référentiel technique de la charpente et de la couverture peuvent limiter la hauteur du domaine d'emploi. | NON | NON |  | OUI* | OUI* | NON | - Pour un emploi en plancher intermédiaire, seuls les planchers intermédiaires entre deux locaux chauffés simultanément sont visés. | - Les bâtiments de process industriel, agricoles, agroalimentaires, frigorifiques et à ossature porteuse métallique ne sont pas visés | 4ème | Sans limite | Sans limite | MOYENNE | EB+ Locaux Privatifs | MONTAGNE (Altitude ≥ 900m & En zone très froide) | RAFRAICHIS | Document d'Application Technique (DTA) | 20/22-510_V1 | 2027-03-31 | 1 | NON | TNC (N'est pas sur liste verte de la C2p à date du référencement) | 0 |  |  | 1 | 0 | #N/A | 0 | #N/A | #N/A | #N/A | #N/A | 53 | 58 | - Les bâtiments de process industriel, agricoles, agroalimentaires, frigorifiques et à ossature porteuse métallique ne sont pas visés - Pour un emploi en plancher intermédiaire, seuls les planchers intermédiaires entre deux locaux chauffés simultanément sont visés. - Pour un emploi en isolation de rampant, le domaine d'emploi du référentiel technique dudit procédé est donné sans limite de hauteur. Cependant, le domaine d'emploi du référentiel technique de la charpente et de la couverture peuvent limiter la hauteur du domaine d'emploi. | - Les bâtiments de process industriel, agricoles, agroalimentaires, frigorifiques et à ossature porteuse métallique ne sont pas visés - Pour un emploi en plancher intermédiaire, seuls les planchers intermédiaires entre deux locaux chauffés simultanément sont visés. - Pour un emploi en isolation de rampant, le domaine d'emploi du référentiel technique dudit procédé est donné sans limite de hauteur. Cependant, le domaine d'emploi du référentiel technique de la charpente et de la couverture peuvent limiter la hauteur du domaine d'emploi. |  | - TOITURE VENTILEE : ISOLATION DE TOITURE EN RAMPANT (CHARPENTES DU DTU 31.1 ou DTU 31.2 ou DTU 31.3) - COMBLES PERDUS : ISOLATION DE PLANCHER DE COMBLES PERDUS - PLANCHER : ISOLATION DE PLANCHER INTERMEDIAIRE ENTRE SOLIVES - PLAFOND : ISOLATION DE FAUX PLAFOND SUSPENDU SUR PLANCHER INTERMEDIAIRE SOLIVé |  |  | ND | ND | [8 empty] | Document d'Application Technique (DTA) 20/22-510_V1 du procédé GRAMITHERM - Application en combles : pose en : toiture rampante sous couverture ; plancher de combles perdus ; plancher intermédiaire entre solives (plancher entre deux locaux chauffés simultanément) ; en plénum de plafond ;
2024-03-28 | Panneaux ou rouleaux | Pavacell - Application en mur | Ouate de cellulose et textiles recyclés | SOPREMA SAS | NON | NON | NON | OUI | OUI | NON | OUI | OUI | NON | OUI | - Pour un emploi en isolation de mur, le domaine d'emploi du référentiel technique dudit procédé est donné sans limite de hauteur. Cependant, les domaines d'emploi des référentiels techniques du cœur de paroi et du revêtement extérieur peuvent limiter la hauteur du domaine d'emploi. | NON | NON | NON |  | OUI | OUI |  | NON | NON | NON |  | - Le procédé PAVACELL inclue 2 isolants, « PAVACELL P » et « PAVACELL dB ». | 4ème | Sans limite | Sans limite | MOYENNE | EB+ Locaux Privatifs | MONTAGNE (Altitude ≥ 900m & En zone très froide) | RAFRAICHIS | Avis technique | 20/23-514_V1 | 2026-10-31 | 1 | NON | TNC (N'est pas sur liste verte de la C2p à date du référencement) | 0 |  |  | 1 | 0 | #N/A | 0 | #N/A | #N/A | #N/A | #N/A | 54 | 59 | - Le procédé PAVACELL inclue 2 isolants, « PAVACELL P » et « PAVACELL dB ». - Pour un emploi en isolation de mur, le domaine d'emploi du référentiel technique dudit procédé est donné sans limite de hauteur. Cependant, les domaines d'emploi des référentiels techniques du cœur de paroi et du revêtement extérieur peuvent limiter la hauteur du domaine d'emploi. | - Le procédé PAVACELL inclue 2 isolants, « PAVACELL P » et « PAVACELL dB ». - Pour un emploi en isolation de mur, le domaine d'emploi du référentiel technique dudit procédé est donné sans limite de hauteur. Cependant, les domaines d'emploi des référentiels techniques du cœur de paroi et du revêtement extérieur peuvent limiter la hauteur du domaine d'emploi. | - MUR EXTERIEUR : ISOLATION ENTRE MONTANTS DE MUR CONFORME AU NF DTU 31.2 AVEC PAREMENT EXTERIEUR VENTILE - FACADE : ISOLATION ENTRE MONTANTS DE FACADE CONFORME AU NF DTU 31.4 AVEC PAREMENT EXTERIEUR VENTILE | - MUR EXTERIEUR : ISOLATION ENTRE MONTANTS DE MUR CONFORME AU NF DTU 31.2 AVEC PAREMENT EXTERIEUR VENTILE - FACADE : ISOLATION ENTRE MONTANTS DE FACADE CONFORME AU NF DTU 31.4 AVEC PAREMENT EXTERIEUR VENTILE - CONTRE-CLOISON : ISOLATION DE CONTRE-CLOISON CONFORME AU NF DTU 25.41 DANS UNE STRUCTURE BOIS - DISTRIBUTION INTERIEURE : ISOLATION DE DISTRIBUTION INTERIEURE CONFORME AU NF DTU 25.41 DANS UNE STRUCTURE BOIS - DISTRIBUTION INTERIEURE : ISOLATION DE DISTRIBUTION INTERIEURE CONFORME AU NF DTU 31.2 |  |  | ND | ND | [8 empty] | Avis technique 20/23-514_V1 du procédé Pavacell - Application en mur : pose en : COB du NF DTU 31.2 avec parement extérieur ventilé ; FOB du NF DTU 31.4 avec parement extérieur ventilé ; contre-cloison du DTU 25.41 ; cloisons du DTU 25.41 ; cloison intérieure en COB du NF DTU 31.2 ;
2026-02-09 | Panneaux ou rouleaux | Pavaflex - Application en mur | fibres de bois | SOPREMA SAS | NON | NON | NON | OUI | OUI | NON | OUI | OUI | NON | OUI | - Pour un emploi en isolation de mur, le domaine d'emploi du référentiel technique dudit procédé est donné sans limite de hauteur. Cependant, les domaines d'emploi des référentiels techniques du cœur de paroi et du revêtement extérieur peuvent limiter la hauteur du domaine d'emploi. | NON | NON | NON |  | OUI | OUI |  | NON | NON | NON |  | - Le procédé PAVAFLEX inclue 2 isolants, « PAVAFLEX® CONFORT » et « PAVAFLEX® CONFORT 36 » - Les bâtiments à ossature porteuse métallique ne sont pas visés. | 4ème | Sans limite | Sans limite | MOYENNE | EB+ Locaux Privatifs | MONTAGNE (Altitude ≥ 900m & En zone très froide) | RAFRAICHIS | Document d'Application Technique (DTA) | 20/20-467_V4 | 2033-03-31 | 1 | NON (EVALUATION RECENTE) | TNC (N'est pas sur liste verte de la C2p à date de référencement / EVALUATION RECENTE) | 0 | 20/20-467_V1 | Le Document d'Application Technique (DTA) n°20/20-467_V4 annule et remplace le Document d'Application Technique (DTA) n° 20/20-467_V1 | 1 | 0 | #N/A | 0 | #N/A | #N/A | #N/A | #N/A | 55 | 60 | - Le procédé PAVAFLEX inclue 2 isolants, « PAVAFLEX® CONFORT » et « PAVAFLEX® CONFORT 36 » - Les bâtiments à ossature porteuse métallique ne sont pas visés. - Pour un emploi en isolation de mur, le domaine d'emploi du référentiel technique dudit procédé est donné sans limite de hauteur. Cependant, les domaines d'emploi des référentiels techniques du cœur de paroi et du revêtement extérieur peuvent limiter la hauteur du domaine d'emploi. | - Le procédé PAVAFLEX inclue 2 isolants, « PAVAFLEX® CONFORT » et « PAVAFLEX® CONFORT 36 » - Les bâtiments à ossature porteuse métallique ne sont pas visés. - Pour un emploi en isolation de mur, le domaine d'emploi du référentiel technique dudit procédé est donné sans limite de hauteur. Cependant, les domaines d'emploi des référentiels techniques du cœur de paroi et du revêtement extérieur peuvent limiter la hauteur du domaine d'emploi. | - MUR EXTERIEUR : ISOLATION ENTRE MONTANTS DE MUR CONFORME AU NF DTU 31.2 AVEC PAREMENT EXTERIEUR VENTILE - FACADE : ISOLATION ENTRE MONTANTS DE FACADE CONFORME AU NF DTU 31.4 AVEC PAREMENT EXTERIEUR VENTILE | - MUR EXTERIEUR : ISOLATION ENTRE MONTANTS DE MUR CONFORME AU NF DTU 31.2 AVEC PAREMENT EXTERIEUR VENTILE - FACADE : ISOLATION ENTRE MONTANTS DE FACADE CONFORME AU NF DTU 31.4 AVEC PAREMENT EXTERIEUR VENTILE - CONTRE-CLOISON : ISOLATION DE CONTRE-CLOISON CONFORME AU NF DTU 25.41 DANS UNE STRUCTURE BOIS - DISTRIBUTION INTERIEURE : ISOLATION DE DISTRIBUTION INTERIEURE CONFORME AU NF DTU 25.41 DANS UNE STRUCTURE BOIS - DISTRIBUTION INTERIEURE : ISOLATION DE DISTRIBUTION INTERIEURE CONFORME AU NF DTU 31.2 | 0.036 | 0.038 | ND | NF EN 13171 | 40 | 240 |  | E |  |  | 17/006/1259 |  | Document d'Application Technique (DTA) 20/20-467_V4 du procédé Pavaflex - Application en mur : pose en : COB du NF DTU 31.2 avec parement extérieur ventilé ; FOB du NF DTU 31.4 avec parement extérieur ventilé ; contre-cloison du DTU 25.41 ; cloisons du DTU 25.41 ; cloison intérieure en COB du NF DTU 31.2 ;
2023-10-19 | Panneaux ou rouleaux | Pavacell - Application en combles | ouate de cellulose | SOPREMA SAS | NON | NON | NON | NON | NON | NON | NON | NON | NON | NON |  | NON | OUI | OUI | - Pour un emploi en isolation de rampant, le domaine d'emploi du référentiel technique dudit procédé est donné sans limite de hauteur. Cependant, le domaine d'emploi du référentiel technique de la charpente et de la couverture peuvent limiter la hauteur du domaine d'emploi. | NON | NON |  | OUI | OUI | NON | - Pour un emploi en plancher intermédiaire, seuls les planchers intermédiaires d’un même logement entre deux niveaux normalement chauffés sont visés. | - Les bâtiments à ossatures porteuses métalliques ne sont pas visés. - La limite d'emploi donnée en locaux rafraichis est induite par celle donnée dans le référentiel du support. | 4ème | Sans limite | Sans limite | MOYENNE | EB+ Locaux Privatifs | MONTAGNE (Altitude ≥ 900m & En zone très froide) | RAFRAICHIS | Avis technique | 20/23-518_V1 | 2026-10-31 | 1 | NON | TNC (N'est pas sur liste verte de la C2p à date du référencement) | 0 |  |  | 1 | 0 | #N/A | 0 | #N/A | #N/A | #N/A | #N/A | 56 | 61 | - Les bâtiments à ossatures porteuses métalliques ne sont pas visés. - La limite d'emploi donnée en locaux rafraichis est induite par celle donnée dans le référentiel du support. - Pour un emploi en plancher intermédiaire, seuls les planchers intermédiaires d’un même logement entre deux niveaux normalement chauffés sont visés. - Pour un emploi en isolation de rampant, le domaine d'emploi du référentiel technique dudit procédé est donné sans limite de hauteur. Cependant, le domaine d'emploi du référentiel technique de la charpente et de la couverture peuvent limiter la hauteur du domaine d'emploi. | - Les bâtiments à ossatures porteuses métalliques ne sont pas visés. - La limite d'emploi donnée en locaux rafraichis est induite par celle donnée dans le référentiel du support. - Pour un emploi en plancher intermédiaire, seuls les planchers intermédiaires d’un même logement entre deux niveaux normalement chauffés sont visés. - Pour un emploi en isolation de rampant, le domaine d'emploi du référentiel technique dudit procédé est donné sans limite de hauteur. Cependant, le domaine d'emploi du référentiel technique de la charpente et de la couverture peuvent limiter la hauteur du domaine d'emploi. |  | - TOITURE VENTILEE : ISOLATION DE TOITURE EN RAMPANT (CHARPENTES DU DTU 31.1 ou DTU 31.2 ou DTU 31.3) - COMBLES PERDUS : ISOLATION DE PLANCHER DE COMBLES PERDUS - PLANCHER : ISOLATION DE PLANCHER INTERMEDIAIRE ENTRE SOLIVES - PLAFOND : ISOLATION DE FAUX PLAFOND SUSPENDU SUR PLANCHER INTERMEDIAIRE SOLIVé |  |  | ND | ND | [7 empty] | https://www.base-inies.fr/iniesV4/dist/consultation.html?id=30647 https://www.base-inies.fr/iniesV4/dist/consultation.html?id=30641 | Avis technique 20/23-518_V1 du procédé Pavacell - Application en combles : pose en : toiture rampante sous couverture ; plancher de combles perdus ; plancher intermédiaire entre solives (plancher entre deux locaux chauffés simultanément) ; en plénum de plafond ;
2024-05-30 | Vrac | CELLAOUATE en rampants de toitures | fibres de cellulose de papier journal recyclé | CELLAOUATE SAS | NON | NON | NON | NON | NON | NON | NON | NON | NON | NON |  | NON | OUI | NON | - Pour un emploi en isolation de rampant, le domaine d'emploi du référentiel technique dudit procédé est donné sans limite de hauteur. Cependant, le domaine d'emploi du référentiel technique de la charpente et de la couverture peuvent limiter la hauteur du domaine d'emploi. | NON | NON |  | NON | NON | NON |  | - Les bâtiments de process industriel, agricole, agroalimentaire, frigorifique, à ambiance corrosive et à ossatures porteuses métalliques sont exclus. | 4ème | 8 | Sans limite | MOYENNE | EB+ Locaux Privatifs | MONTAGNE (Altitude ≥ 900m & En zone très froide) | RAFRAICHIS | Document d'Application Technique (DTA) | 20/23-520_V1 | 2026-06-30 | 1 | OUI | TC | 0 |  | Sur liste verte de la C2p à la date du référencement | 1 | 0 | #N/A | 0 | #N/A | #N/A | #N/A | #N/A | 57 | 62 | - Les bâtiments de process industriel, agricole, agroalimentaire, frigorifique, à ambiance corrosive et à ossatures porteuses métalliques sont exclus. - Pour un emploi en isolation de rampant, le domaine d'emploi du référentiel technique dudit procédé est donné sans limite de hauteur. Cependant, le domaine d'emploi du référentiel technique de la charpente et de la couverture peuvent limiter la hauteur du domaine d'emploi. | - Les bâtiments de process industriel, agricole, agroalimentaire, frigorifique, à ambiance corrosive et à ossatures porteuses métalliques sont exclus. - Pour un emploi en isolation de rampant, le domaine d'emploi du référentiel technique dudit procédé est donné sans limite de hauteur. Cependant, le domaine d'emploi du référentiel technique de la charpente et de la couverture peuvent limiter la hauteur du domaine d'emploi. |  | - TOITURE VENTILEE : ISOLATION DE TOITURE EN RAMPANT (CHARPENTES DU DTU 31.1 ou DTU 31.2 ou DTU 31.3) |  |  | ND | ND | [8 empty] | Document d'Application Technique (DTA) 20/23-520_V1 du procédé CELLAOUATE en rampants de toitures : pose en : toiture rampante sous couverture ;
2025-05-12 | Panneaux ou rouleaux | Biofib’ Cloison pour application en cloison de distribution d'intérieur | fibres de chanvre | CAVAC BIOMATERIAUX | NON | NON | NON | NON | NON | NON | NON | NON | NON | NON |  | NON | NON | NON |  | OUI | NON | - La mise en œuvre du produit ne peut s'effectuer qu'entre deux locaux chauffés - L'emploi en paroi verticale entre l'intérieur et l'extérieur ou entre un local chauffé et un local non chauffé n'est pas couvert par cet avis technique. | NON | NON | NON |  | - Les bâtiments de process industriel, agricoles, agroalimentaires, frigorifiques, à ambiance corrosive et à ossature porteuse métallique ne sont pas visés | 4ème | Sans limite | Sans limite | MOYENNE | EB+ Locaux Privatifs | MONTAGNE (Altitude ≥ 900m & En zone très froide) | RAFRAICHIS | Avis technique | 20/24-530_V1 | 2028-06-28 | 1 | OUI | TC | 0 |  | Sur liste verte de la C2p à la date du référencement | 1 | 0 | #N/A | 0 | #N/A | #N/A | #N/A | #N/A | 58 | 63 | - Les bâtiments de process industriel, agricoles, agroalimentaires, frigorifiques, à ambiance corrosive et à ossature porteuse métallique ne sont pas visés - La mise en œuvre du produit ne peut s'effectuer qu'entre deux locaux chauffés - L'emploi en paroi verticale entre l'intérieur et l'extérieur ou entre un local chauffé et un local non chauffé n'est pas couvert par cet avis technique. | - Les bâtiments de process industriel, agricoles, agroalimentaires, frigorifiques, à ambiance corrosive et à ossature porteuse métallique ne sont pas visés - La mise en œuvre du produit ne peut s'effectuer qu'entre deux locaux chauffés - L'emploi en paroi verticale entre l'intérieur et l'extérieur ou entre un local chauffé et un local non chauffé n'est pas couvert par cet avis technique. |  | - DISTRIBUTION INTERIEURE : ISOLATION DE DISTRIBUTION INTERIEURE CONFORME AU NF DTU 25.41 DANS UNE STRUCTURE BOIS | 0.048 | 0.048 | ND | ND | 45 | 60 | 30 (-5;+10) | F |  |  |  |  | Avis technique 20/24-530_V1 du procédé Biofib’ Cloison pour application en cloison de distribution d'intérieur : pose en : cloisons du DTU 25.41 ;
2025-05-12 | Panneaux ou rouleaux | OPALE – Application en combles | fibres naturelles et synthétiques | BUITEX INDUSTRIE | NON | NON | NON | NON | NON | NON | NON | NON | NON | NON |  | NON | OUI | OUI | - Pour un emploi en isolation de rampant, le domaine d'emploi du référentiel technique dudit procédé est donné sans limite de hauteur. Cependant, le domaine d'emploi du référentiel technique de la charpente et de la couverture peuvent limiter la hauteur du domaine d'emploi. | NON | NON |  | NON | NON | NON |  | Les bâtiments de process industriel, agricole, agroalimentaire, frigorifique, à ambiance corrosiveet à oss atures porteuses métalliques sont exclus. | 4ème | Sans limite | Sans limite | MOYENNE | EB+ Locaux Privatifs | MONTAGNE (Altitude ≥ 900m & En zone très froide) | RAFRAICHIS | Avis technique | 20/24-532_V1 | 2027-09-30 | 1 | OUI | TC | 0 |  | Sur liste verte de la C2p à la date du référencement | 1 | 0 | #N/A | 0 | #N/A | #N/A | #N/A | #N/A | 59 | 64 | Les bâtiments de process industriel, agricole, agroalimentaire, frigorifique, à ambiance corrosiveet à oss atures porteuses métalliques sont exclus. - Pour un emploi en isolation de rampant, le domaine d'emploi du référentiel technique dudit procédé est donné sans limite de hauteur. Cependant, le domaine d'emploi du référentiel technique de la charpente et de la couverture peuvent limiter la hauteur du domaine d'emploi. | Les bâtiments de process industriel, agricole, agroalimentaire, frigorifique, à ambiance corrosiveet à oss atures porteuses métalliques sont exclus. - Pour un emploi en isolation de rampant, le domaine d'emploi du référentiel technique dudit procédé est donné sans limite de hauteur. Cependant, le domaine d'emploi du référentiel technique de la charpente et de la couverture peuvent limiter la hauteur du domaine d'emploi. |  | - TOITURE VENTILEE : ISOLATION DE TOITURE EN RAMPANT (CHARPENTES DU DTU 31.1 ou DTU 31.2 ou DTU 31.3) - COMBLES PERDUS : ISOLATION DE PLANCHER DE COMBLES PERDUS |  |  | ND | ND |  |  |  | F |  |  | 24/116/1674 |  | Avis technique 20/24-532_V1 du procédé OPALE – Application en combles : pose en : toiture rampante sous couverture ; plancher de combles perdus ;
2026-02-09 | Panneaux ou rouleaux | GUTEX Thermoflex FR - Applications en murs | fibres de bois | GUTEX Holzfaserplattenwerk H. Henselmann GmbH & Co. KG | NON | NON | NON | OUI | OUI | NON | OUI | OUI | NON | OUI | - Pour un emploi en isolation de mur, le domaine d'emploi du référentiel technique dudit procédé est donné sans limite de hauteur. Cependant, les domaines d'emploi des référentiels techniques du cœur de paroi et du revêtement extérieur peuvent limiter la hauteur du domaine d'emploi. | NON | NON | NON |  | OUI | OUI |  | NON | NON | NON |  | - Les bâtiments à ossature porteuse métallique ne sont pas visés. | 4ème | Sans limite | Sans limite | MOYENNE | EB+ Locaux Privatifs | MONTAGNE (Altitude ≥ 900m & En zone très froide) | RAFRAICHIS | Avis technique | 20/22-500_V2 | 2026-07-31 | 1 | NON (EVALUATION RECENTE) | TNC (N'est pas sur liste verte de la C2p à date de référencement / EVALUATION RECENTE) | 0 |  |  | 1 | 0 | #N/A | 0 | #N/A | #N/A | #N/A | #N/A | 60 | 65 | - Les bâtiments à ossature porteuse métallique ne sont pas visés. - Pour un emploi en isolation de mur, le domaine d'emploi du référentiel technique dudit procédé est donné sans limite de hauteur. Cependant, les domaines d'emploi des référentiels techniques du cœur de paroi et du revêtement extérieur peuvent limiter la hauteur du domaine d'emploi. | - Les bâtiments à ossature porteuse métallique ne sont pas visés. - Pour un emploi en isolation de mur, le domaine d'emploi du référentiel technique dudit procédé est donné sans limite de hauteur. Cependant, les domaines d'emploi des référentiels techniques du cœur de paroi et du revêtement extérieur peuvent limiter la hauteur du domaine d'emploi. | - MUR EXTERIEUR : ISOLATION ENTRE MONTANTS DE MUR CONFORME AU NF DTU 31.2 AVEC PAREMENT EXTERIEUR VENTILE - FACADE : ISOLATION ENTRE MONTANTS DE FACADE CONFORME AU NF DTU 31.4 AVEC PAREMENT EXTERIEUR VENTILE | - MUR EXTERIEUR : ISOLATION ENTRE MONTANTS DE MUR CONFORME AU NF DTU 31.2 AVEC PAREMENT EXTERIEUR VENTILE - FACADE : ISOLATION ENTRE MONTANTS DE FACADE CONFORME AU NF DTU 31.4 AVEC PAREMENT EXTERIEUR VENTILE - CONTRE-CLOISON : ISOLATION DE CONTRE-CLOISON CONFORME AU NF DTU 25.41 DANS UNE STRUCTURE BOIS - DISTRIBUTION INTERIEURE : ISOLATION DE DISTRIBUTION INTERIEURE CONFORME AU NF DTU 25.41 DANS UNE STRUCTURE BOIS - DISTRIBUTION INTERIEURE : ISOLATION DE DISTRIBUTION INTERIEURE CONFORME AU NF DTU 31.2 | 0.036 | 0.036 | ND | NF EN 13171 | 40 | 240 | 50 (-10; +15) | E |  |  | 17/127/1193 | https://www.base-inies.fr/iniesV4/dist/consultation.html?id=34093 | Avis technique 20/22-500_V2 du procédé GUTEX Thermoflex FR - Applications en murs : pose en : COB du NF DTU 31.2 avec parement extérieur ventilé ; FOB du NF DTU 31.4 avec parement extérieur ventilé ; contre-cloison du DTU 25.41 ; cloisons du DTU 25.41 ; cloison intérieure en COB du NF DTU 31.2 ;
2025-05-12 | Panneaux ou rouleaux | OPALE – Application en murs | fibres naturelles et synthétiques | BUITEX INDUSTRIE | NON | NON | NON | OUI | OUI | NON | NON | NON | NON | NON | - Pour un emploi en isolation de mur, le domaine d'emploi du référentiel technique dudit procédé est donné sans limite de hauteur. Cependant, les domaines d'emploi des référentiels techniques du cœur de paroi et du revêtement extérieur peuvent limiter la hauteur du domaine d'emploi. | NON | NON | NON |  | OUI | NON |  | NON | NON | NON |  | Les bâtiments de process industriel, agricoles, frigorifique, agroalimentaire, à ambiance corrosive et à ossatures porteuses métalliques sont exclus. | 4ème | Sans limite | 8 | MOYENNE | EB+ Locaux Privatifs | MONTAGNE (Altitude ≥ 900m & En zone très froide) | RAFRAICHIS | Avis technique | 20/24-534_V2 | 2027-09-30 | 1 | OUI | TC | 0 |  | Sur liste verte de la C2p à la date du référencement | 1 | 0 | #N/A | 0 | #N/A | #N/A | #N/A | #N/A | 61 | 66 | Les bâtiments de process industriel, agricoles, frigorifique, agroalimentaire, à ambiance corrosive et à ossatures porteuses métalliques sont exclus. - Pour un emploi en isolation de mur, le domaine d'emploi du référentiel technique dudit procédé est donné sans limite de hauteur. Cependant, les domaines d'emploi des référentiels techniques du cœur de paroi et du revêtement extérieur peuvent limiter la hauteur du domaine d'emploi. | Les bâtiments de process industriel, agricoles, frigorifique, agroalimentaire, à ambiance corrosive et à ossatures porteuses métalliques sont exclus. - Pour un emploi en isolation de mur, le domaine d'emploi du référentiel technique dudit procédé est donné sans limite de hauteur. Cependant, les domaines d'emploi des référentiels techniques du cœur de paroi et du revêtement extérieur peuvent limiter la hauteur du domaine d'emploi. | - MUR EXTERIEUR : ISOLATION ENTRE MONTANTS DE MUR CONFORME AU NF DTU 31.2 AVEC PAREMENT EXTERIEUR VENTILE | - MUR EXTERIEUR : ISOLATION ENTRE MONTANTS DE MUR CONFORME AU NF DTU 31.2 AVEC PAREMENT EXTERIEUR VENTILE - DISTRIBUTION INTERIEURE : ISOLATION DE DISTRIBUTION INTERIEURE CONFORME AU NF DTU 25.41 DANS UNE STRUCTURE BOIS |  |  | ND | ND |  |  |  | F |  |  | 24/116/1674 |  | Avis technique 20/24-534_V2 du procédé OPALE – Application en murs : pose en : COB du NF DTU 31.2 avec parement extérieur ventilé ; cloisons du DTU 25.41 ;
2025-05-12 | Panneaux ou rouleaux | URSA UpTex - URSA COCOON'R - URSA Textile - Application en mur | fibres naturelles et synthétiques | BUITEX INDUSTRIE | NON | NON | NON | OUI | OUI | NON | NON | NON | NON | NON | - Pour un emploi en isolation de mur, le domaine d'emploi du référentiel technique dudit procédé est donné sans limite de hauteur. Cependant, les domaines d'emploi des référentiels techniques du cœur de paroi et du revêtement extérieur peuvent limiter la hauteur du domaine d'emploi. | NON | NON | NON |  | OUI | NON |  | NON | NON | NON |  | Les bâtiments de process industriel, agricoles, frigorifique, agroalimentaire, à ambiance corrosive et à ossatures porteuses métalliques sont exclus. | 4ème | Sans limite | 8 | MOYENNE | EB+ Locaux Privatifs | MONTAGNE (Altitude ≥ 900m & En zone très froide) | RAFRAICHIS | Avis technique | 20/24-534_V2-E1 | 2027-09-30 | 1 | OUI | TC | 0 |  | Sur liste verte de la C2p à la date du référencement | 1 | 0 | #N/A | 0 | #N/A | #N/A | #N/A | #N/A | 62 | 67 | Les bâtiments de process industriel, agricoles, frigorifique, agroalimentaire, à ambiance corrosive et à ossatures porteuses métalliques sont exclus. - Pour un emploi en isolation de mur, le domaine d'emploi du référentiel technique dudit procédé est donné sans limite de hauteur. Cependant, les domaines d'emploi des référentiels techniques du cœur de paroi et du revêtement extérieur peuvent limiter la hauteur du domaine d'emploi. | Les bâtiments de process industriel, agricoles, frigorifique, agroalimentaire, à ambiance corrosive et à ossatures porteuses métalliques sont exclus. - Pour un emploi en isolation de mur, le domaine d'emploi du référentiel technique dudit procédé est donné sans limite de hauteur. Cependant, les domaines d'emploi des référentiels techniques du cœur de paroi et du revêtement extérieur peuvent limiter la hauteur du domaine d'emploi. | - MUR EXTERIEUR : ISOLATION ENTRE MONTANTS DE MUR CONFORME AU NF DTU 31.2 AVEC PAREMENT EXTERIEUR VENTILE | - MUR EXTERIEUR : ISOLATION ENTRE MONTANTS DE MUR CONFORME AU NF DTU 31.2 AVEC PAREMENT EXTERIEUR VENTILE - DISTRIBUTION INTERIEURE : ISOLATION DE DISTRIBUTION INTERIEURE CONFORME AU NF DTU 25.41 DANS UNE STRUCTURE BOIS | [7 empty] | F |  |  | 24/116/1674 |  | Avis technique 20/24-534_V2-E1 du procédé URSA UpTex - URSA COCOON'R - URSA Textile - Application en mur : pose en : COB du NF DTU 31.2 avec parement extérieur ventilé ; cloisons du DTU 25.41 ;
2025-08-12 | Panneaux ou rouleaux | SEMIN FLEX PLUS - Application en combles | fibres de bois | SEMIN | NON | NON | NON | NON | NON | NON | NON | NON | NON | NON |  | NON | OUI | OUI | - Pour un emploi en isolation de rampant, le domaine d'emploi du référentiel technique dudit procédé est donné sans limite de hauteur. Cependant, le domaine d'emploi du référentiel technique de la charpente et de la couverture peuvent limiter la hauteur du domaine d'emploi. | NON | NON |  | OUI | OUI | NON | - Pour un emploi en plancher intermédiaire, seuls les planchers intermédiaires d’un même logement entre deux niveaux normalement chauffés sont visés. | Les bâtiments de process industriels, agricoles, agroalimentaires, frigorifiques, à ambiance corrosive ou à structure porteuse métallique ne sont pas couverts par le présent Document Technique d'Application. | 4ème | Sans limite | Sans limite | MOYENNE | EB+ Locaux Privatifs | MONTAGNE (Altitude ≥ 900m & En zone très froide) | RAFRAICHIS | Document d'Application Technique (DTA) | 20/24-536_V2 | 2028-10-31 | 1 | NON (EVALUATION RECENTE) | TNC (N'est pas sur liste verte de la C2p à date de référencement / EVALUATION RECENTE) | 0 |  |  | 1 | 0 | #N/A | 0 | #N/A | #N/A | #N/A | #N/A | 63 | 68 | Les bâtiments de process industriels, agricoles, agroalimentaires, frigorifiques, à ambiance corrosive ou à structure porteuse métallique ne sont pas couverts par le présent Document Technique d'Application. - Pour un emploi en plancher intermédiaire, seuls les planchers intermédiaires d’un même logement entre deux niveaux normalement chauffés sont visés. - Pour un emploi en isolation de rampant, le domaine d'emploi du référentiel technique dudit procédé est donné sans limite de hauteur. Cependant, le domaine d'emploi du référentiel technique de la charpente et de la couverture peuvent limiter la hauteur du domaine d'emploi. | Les bâtiments de process industriels, agricoles, agroalimentaires, frigorifiques, à ambiance corrosive ou à structure porteuse métallique ne sont pas couverts par le présent Document Technique d'Application. - Pour un emploi en plancher intermédiaire, seuls les planchers intermédiaires d’un même logement entre deux niveaux normalement chauffés sont visés. - Pour un emploi en isolation de rampant, le domaine d'emploi du référentiel technique dudit procédé est donné sans limite de hauteur. Cependant, le domaine d'emploi du référentiel technique de la charpente et de la couverture peuvent limiter la hauteur du domaine d'emploi. |  | - TOITURE VENTILEE : ISOLATION DE TOITURE EN RAMPANT (CHARPENTES DU DTU 31.1 ou DTU 31.2 ou DTU 31.3) - COMBLES PERDUS : ISOLATION DE PLANCHER DE COMBLES PERDUS - PLANCHER : ISOLATION DE PLANCHER INTERMEDIAIRE ENTRE SOLIVES - PLAFOND : ISOLATION DE FAUX PLAFOND SUSPENDU SUR PLANCHER INTERMEDIAIRE SOLIVé | 0.036 | 0.036 | 1327 | Norme produit NF EN 13171 Détermination de la capacité thermique massique selon ISO 11357-4 Rapport d'essai capacité thermique massique LNE n° P238594 document DMSI/1 | 40 | 200 |  | E |  |  | °24/275/1672 |  | Document d'Application Technique (DTA) 20/24-536_V2 du procédé SEMIN FLEX PLUS - Application en combles : pose en : toiture rampante sous couverture ; plancher de combles perdus ; plancher intermédiaire entre solives (plancher entre deux locaux chauffés simultanément) ; en plénum de plafond ;
2025-08-12 | Panneaux ou rouleaux | SEMIN FLEX PLUS - Application en mur | fibres de bois | SEMIN | NON | NON | NON | OUI | OUI | NON | OUI | OUI | NON | NON | - Pour un emploi en isolation de mur, le domaine d'emploi du référentiel technique dudit procédé est donné sans limite de hauteur. Cependant, les domaines d'emploi des référentiels techniques du cœur de paroi et du revêtement extérieur peuvent limiter la hauteur du domaine d'emploi. | NON | NON | NON |  | OUI | NON |  | NON | NON | NON |  | Les bâtiments de process industriels, agricoles, agroalimentaires, frigorifiques, à ambiance corrosive ou à structure porteuse métallique ne sont pas couverts par le présent Document Technique d'Application. | 4ème | Sans limite | Sans limite | MOYENNE | EB+ Locaux Privatifs | MONTAGNE (Altitude ≥ 900m & En zone très froide) | RAFRAICHIS | Document d'Application Technique (DTA) | 20/24-538_V2 | 2028-10-31 | 1 | OUI | TC | 0 |  | Sur liste verte de la C2p à la date du référencement | 1 | 0 | #N/A | 0 | #N/A | #N/A | #N/A | #N/A | 64 | 69 | Les bâtiments de process industriels, agricoles, agroalimentaires, frigorifiques, à ambiance corrosive ou à structure porteuse métallique ne sont pas couverts par le présent Document Technique d'Application. - Pour un emploi en isolation de mur, le domaine d'emploi du référentiel technique dudit procédé est donné sans limite de hauteur. Cependant, les domaines d'emploi des référentiels techniques du cœur de paroi et du revêtement extérieur peuvent limiter la hauteur du domaine d'emploi. | Les bâtiments de process industriels, agricoles, agroalimentaires, frigorifiques, à ambiance corrosive ou à structure porteuse métallique ne sont pas couverts par le présent Document Technique d'Application. - Pour un emploi en isolation de mur, le domaine d'emploi du référentiel technique dudit procédé est donné sans limite de hauteur. Cependant, les domaines d'emploi des référentiels techniques du cœur de paroi et du revêtement extérieur peuvent limiter la hauteur du domaine d'emploi. | - MUR EXTERIEUR : ISOLATION ENTRE MONTANTS DE MUR CONFORME AU NF DTU 31.2 AVEC PAREMENT EXTERIEUR VENTILE - FACADE : ISOLATION ENTRE MONTANTS DE FACADE CONFORME AU NF DTU 31.4 AVEC PAREMENT EXTERIEUR VENTILE | - MUR EXTERIEUR : ISOLATION ENTRE MONTANTS DE MUR CONFORME AU NF DTU 31.2 AVEC PAREMENT EXTERIEUR VENTILE - FACADE : ISOLATION ENTRE MONTANTS DE FACADE CONFORME AU NF DTU 31.4 AVEC PAREMENT EXTERIEUR VENTILE - DISTRIBUTION INTERIEURE : ISOLATION DE DISTRIBUTION INTERIEURE CONFORME AU NF DTU 25.41 DANS UNE STRUCTURE BOIS | 0.036 | 0.036 | 1327 | Norme produit NF EN 13171 Détermination de la capacité thermique massique selon ISO 11357-4 Rapport d'essai capacité thermique massique LNE n° P238594 document DMSI/1 | 40 | 200 |  | E |  |  | °24/275/1672 |  | Document d'Application Technique (DTA) 20/24-538_V2 du procédé SEMIN FLEX PLUS - Application en mur : pose en : COB du NF DTU 31.2 avec parement extérieur ventilé ; FOB du NF DTU 31.4 avec parement extérieur ventilé ; cloisons du DTU 25.41 ;
2023-06-08 | Vrac | - | ouate de cellulose | - | NON | NON | NON | NON | NON | NON | NON | NON | NON | NON |  | NON | NON | OUI |  | NON | NON |  | NON | NON | NON |  |  | 4ème | Sans limite | Sans limite | MOYENNE | EB+ Locaux Privatifs | MONTAGNE (Altitude ≥ 900m & En zone très froide) | RAFRAICHIS | NF DTU | 45.11 | - | 1 | SO (DTU) | TC | 0 |  |  | 1 | 0 | #N/A | 0 | #N/A | #N/A | #N/A | #N/A | 65 | 70 |  |  |  | - COMBLES PERDUS : ISOLATION DE PLANCHER DE COMBLES PERDUS | [12 empty] | NF DTU 45.11 du procédé - : pose en : plancher de combles perdus ;
2023-06-08 | Botte | Isolation en botte de paille (hors application de l'enduit extérieur sur l'isolant) | Botte de paille | - | NON | NON | NON | OUI | OUI | NON | NON | NON | NON | NON |  | NON | OUI | NON |  | NON | NON |  | NON | NON | NON |  | - Emploi limité à des bâtiments dont la hauteur du plancher bas du dernier niveau est inférieure ou égale à 8m. - La limite d'emploi donnée en locaux rafraichis est induite par celle donnée dans le référentiel du support. | 2ème | 8 | 8 | MOYENNE | EB+ Locaux Privatifs | MONTAGNE (Altitude ≥ 900m & En zone très froide) | RAFRAICHIS | Règles professionnelles | Construction en paille, remplissage isolant et support d'enduit | - | 1 | OUI | TC | 0 |  | Les règles professionnelles sont acceptées par la C2p à la date du référencement | 1 | 0 | #N/A | 0 | #N/A | #N/A | #N/A | #N/A | 66 | 71 | - Emploi limité à des bâtiments dont la hauteur du plancher bas du dernier niveau est inférieure ou égale à 8m. - La limite d'emploi donnée en locaux rafraichis est induite par celle donnée dans le référentiel du support. | - Emploi limité à des bâtiments dont la hauteur du plancher bas du dernier niveau est inférieure ou égale à 8m. - La limite d'emploi donnée en locaux rafraichis est induite par celle donnée dans le référentiel du support. | - MUR EXTERIEUR : ISOLATION ENTRE MONTANTS DE MUR CONFORME AU NF DTU 31.2 AVEC PAREMENT EXTERIEUR VENTILE | - MUR EXTERIEUR : ISOLATION ENTRE MONTANTS DE MUR CONFORME AU NF DTU 31.2 AVEC PAREMENT EXTERIEUR VENTILE - TOITURE VENTILEE : ISOLATION DE TOITURE EN RAMPANT (CHARPENTES DU DTU 31.1 ou DTU 31.2 ou DTU 31.3) | 0.043 | 0.046 |  |  | 200 | 700 | 90 à 107 | E | 1558 (J/kg.K) |  |  |  | Règles professionnelles Construction en paille, remplissage isolant et support d'enduit du procédé Isolation en botte de paille (hors application de l'enduit extérieur sur l'isolant) : pose en : COB du NF DTU 31.2 avec parement extérieur ventilé ; toiture rampante sous couverture ;
2026-02-09 | Panneaux ou rouleaux | ISOCOTON - Application en mur | fibres de textiles issus de recyclage | SAINT-GOBAIN ISOVER | NON | NON | NON | OUI | OUI | NON | NON | NON | NON | OUI | - Pour un emploi en isolation de mur, le domaine d'emploi du référentiel technique dudit procédé est donné sans limite de hauteur. Cependant, les domaines d'emploi des référentiels techniques du cœur de paroi et du revêtement extérieur peuvent limiter la hauteur du domaine d'emploi. | NON | NON | NON |  | OUI | OUI |  | NON | NON | NON |  | - Extenstion de l'Avis Technique n°20/19-439_V3 - Les bâtiments à ossature porteuse métallique ne sont pas visés. | 4ème | Sans limite | 8 | MOYENNE | EB+ Locaux Privatifs | MONTAGNE (Altitude ≥ 900m & En zone très froide) | RAFRAICHIS | Avis technique | 20/19-439_V4-E2 | 2031-07-24 | 1 | NON | TNC (N'est pas sur liste verte de la C2p à date du référencement) | 0 | 20/19-439_V2_E1 | L'Avis technique n°20/19-439_V4-E2 annule et remplace l' Avis technique n° 20/19-439_V2_E1 | 1 | 0 | #N/A | 0 | #N/A | #N/A | #N/A | #N/A | 67 | 72 | - Extenstion de l'Avis Technique n°20/19-439_V3 - Les bâtiments à ossature porteuse métallique ne sont pas visés. - Pour un emploi en isolation de mur, le domaine d'emploi du référentiel technique dudit procédé est donné sans limite de hauteur. Cependant, les domaines d'emploi des référentiels techniques du cœur de paroi et du revêtement extérieur peuvent limiter la hauteur du domaine d'emploi. | - Extenstion de l'Avis Technique n°20/19-439_V3 - Les bâtiments à ossature porteuse métallique ne sont pas visés. - Pour un emploi en isolation de mur, le domaine d'emploi du référentiel technique dudit procédé est donné sans limite de hauteur. Cependant, les domaines d'emploi des référentiels techniques du cœur de paroi et du revêtement extérieur peuvent limiter la hauteur du domaine d'emploi. | - MUR EXTERIEUR : ISOLATION ENTRE MONTANTS DE MUR CONFORME AU NF DTU 31.2 AVEC PAREMENT EXTERIEUR VENTILE | - MUR EXTERIEUR : ISOLATION ENTRE MONTANTS DE MUR CONFORME AU NF DTU 31.2 AVEC PAREMENT EXTERIEUR VENTILE - CONTRE-CLOISON : ISOLATION DE CONTRE-CLOISON CONFORME AU NF DTU 25.41 DANS UNE STRUCTURE BOIS - DISTRIBUTION INTERIEURE : ISOLATION DE DISTRIBUTION INTERIEURE CONFORME AU NF DTU 25.41 DANS UNE STRUCTURE BOIS - DISTRIBUTION INTERIEURE : ISOLATION DE DISTRIBUTION INTERIEURE CONFORME AU NF DTU 31.2 |  |  | ND | ND | [8 empty] | Avis technique 20/19-439_V4-E2 du procédé ISOCOTON - Application en mur : pose en : COB du NF DTU 31.2 avec parement extérieur ventilé ; contre-cloison du DTU 25.41 ; cloisons du DTU 25.41 ; cloison intérieure en COB du NF DTU 31.2 ;
2026-02-09 | Vrac | Grey Snow - IGLOO France – Watt Less – Ouatipi – Cellulo’Pro - Applications par insufflation ou projection humide en mur | fibres de cellulose | IGLOO France CELLULOSE | NON | NON | NON | OUI | OUI | NON | OUI | OUI | NON | NON | - Pour un emploi en isolation de mur, le domaine d'emploi du référentiel technique dudit procédé est donné sans limite de hauteur. Cependant, les domaines d'emploi des référentiels techniques du cœur de paroi et du revêtement extérieur peuvent limiter la hauteur du domaine d'emploi. | NON | NON | NON |  | NON | NON |  | NON | NON | NON |  | - Les bâtiments industriels ou de process ; - Les bâtiments agricoles ; - Les bâtiments agroalimentaires ; - Les bâtiments à ossature porteuse métallique. | 4ème | Sans limite | Sans limite | MOYENNE | EB+ Locaux Privatifs | MONTAGNE (Altitude ≥ 900m & En zone très froide) | RAFRAICHIS | Avis technique | 20/13-299_V4 | 2030-12-31 | 1 | NON (EVALUATION RECENTE) | TNC (N'est pas sur liste verte de la C2p à date de référencement / EVALUATION RECENTE) | 0 | 20/13-299_V2 | L'Avis technique n°20/13-299_V4 annule et remplace l' Avis technique n° 20/13-299_V2 | 1 | 0 | #N/A | 0 | #N/A | #N/A | #N/A | #N/A | 68 | 73 | - Les bâtiments industriels ou de process ; - Les bâtiments agricoles ; - Les bâtiments agroalimentaires ; - Les bâtiments à ossature porteuse métallique. - Pour un emploi en isolation de mur, le domaine d'emploi du référentiel technique dudit procédé est donné sans limite de hauteur. Cependant, les domaines d'emploi des référentiels techniques du cœur de paroi et du revêtement extérieur peuvent limiter la hauteur du domaine d'emploi. | - Les bâtiments industriels ou de process ; - Les bâtiments agricoles ; - Les bâtiments agroalimentaires ; - Les bâtiments à ossature porteuse métallique. - Pour un emploi en isolation de mur, le domaine d'emploi du référentiel technique dudit procédé est donné sans limite de hauteur. Cependant, les domaines d'emploi des référentiels techniques du cœur de paroi et du revêtement extérieur peuvent limiter la hauteur du domaine d'emploi. | - MUR EXTERIEUR : ISOLATION ENTRE MONTANTS DE MUR CONFORME AU NF DTU 31.2 AVEC PAREMENT EXTERIEUR VENTILE - FACADE : ISOLATION ENTRE MONTANTS DE FACADE CONFORME AU NF DTU 31.4 AVEC PAREMENT EXTERIEUR VENTILE | - MUR EXTERIEUR : ISOLATION ENTRE MONTANTS DE MUR CONFORME AU NF DTU 31.2 AVEC PAREMENT EXTERIEUR VENTILE - FACADE : ISOLATION ENTRE MONTANTS DE FACADE CONFORME AU NF DTU 31.4 AVEC PAREMENT EXTERIEUR VENTILE | 0,04 (Soufflage) 0,042 (Insufflation) 0,042 (Projection humide) | 0,04 (Soufflage) 0,042 (Insufflation) 0,042 (Projection humide) | ND | ND | 100 (Soufflage) 45 (Insufflation) 30 (Projection humide) | 580 (Soufflage) 450 (Insufflation) 200 (Projection humide) | 23 à 25 (Soufflage) 48 à 58 (Insufflation) 35 à 45 (Projection humide) | NPD |  |  | 12/D/157/784/17 | https://www.base-inies.fr/iniesV4/dist/consultation.html?id=33305 https://www.base-inies.fr/iniesV4/dist/consultation.html?id=33306 | Avis technique 20/13-299_V4 du procédé Grey Snow - IGLOO France – Watt Less – Ouatipi – Cellulo’Pro - Applications par insufflation ou projection humide en mur : pose en : COB du NF DTU 31.2 avec parement extérieur ventilé ; FOB du NF DTU 31.4 avec parement extérieur ventilé ;
2026-02-09 | Vrac | UniverCell® Cristal - Application par insufflation en mur | fibres de cellulose | SOPREMA SAS | NON | NON | NON | OUI | OUI | NON | NON | NON | NON | NON |  | NON | NON | NON |  | NON | NON |  | NON | NON | NON |  | - Les bâtiments industriels ou de process ; - Les bâtiments agricoles ; - Les bâtiments agroalimentaires ; - Les bâtiments à ossature porteuse métallique. | 3ème | 28 | 28 | MOYENNE | EB+ Locaux Privatifs | MONTAGNE (Altitude ≥ 900m & En zone très froide) | RAFRAICHIS | Document d'Application Technique (DTA) | 20/25-547_V1 | 2030-01-31 | 1 | NON (EVALUATION RECENTE) | TNC (N'est pas sur liste verte de la C2p à date de référencement / EVALUATION RECENTE) |  |  |  | 1 | 0 | #N/A | 0 | #N/A | #N/A | #N/A | #N/A | 69 | 74 | - Les bâtiments industriels ou de process ; - Les bâtiments agricoles ; - Les bâtiments agroalimentaires ; - Les bâtiments à ossature porteuse métallique. | - Les bâtiments industriels ou de process ; - Les bâtiments agricoles ; - Les bâtiments agroalimentaires ; - Les bâtiments à ossature porteuse métallique. | - MUR EXTERIEUR : ISOLATION ENTRE MONTANTS DE MUR CONFORME AU NF DTU 31.2 AVEC PAREMENT EXTERIEUR VENTILE | - MUR EXTERIEUR : ISOLATION ENTRE MONTANTS DE MUR CONFORME AU NF DTU 31.2 AVEC PAREMENT EXTERIEUR VENTILE | [12 empty] | Document d'Application Technique (DTA) 20/25-547_V1 du procédé UniverCell® Cristal - Application par insufflation en mur : pose en : COB du NF DTU 31.2 avec parement extérieur ventilé ;
17 |  |  |  |  | 0 | 0 | 0 | 36 | 35 | 1 | 13 | 12 | 1 | 15 |  | 0 | 21 | 26 |  | 17 | 10 |  | 7 | 7 | 0
[37 empty] | 1 | 69 | TNC (N'est pas sur liste verte de la C2p à date du référencement) | 12
[37 empty] | 0 | 0 | TC | 38
[39 empty] | TNC (N'est pas sur liste verte de la C2p à date de référencement / EVALUATION RECENTE) | 17
67
Formulas:
VALIDITE = +(REFERENCEMENT_ISOLANT[[#This Row],[AVIS LIMITE AU / VALIDITE]]>=TODAY())*1

## LISTE (hidden)
[7 empty] | !ne pas toucher sans reprendre les titres de la BDD! (on ne peut pas renvoyer vers ces cellules dans les titres des colonnes de tableau de la BDD) | !ne pas toucher sans reprendre les titres de la BDD! (on ne peut pas renvoyer vers ces cellules dans les titres des colonnes de tableau de la BDD)
LOGEMENT_HABITATION | CODE_DU_TRAVAIL | ERP | TYPE D'HYGROMETRIE DES LOCAUX VISEE | TYPE DE CLASSEMENT DU LOCAL AU SENS DU DTU 20.1 P3 | TYPE DE CLIMAT VISE | TYPE DE LOCAUX VISE | TYPE D'APPLICATION | TYPE DE PAREMENT EXTERIEUR MUR | LISTE TRI | RQs | Essai de développement fongique
1ère |  |  | FAIBLE | EA | PLAINE (Altitude ≤ 900m) Hors zone très froide | - | - MUR EXTERIEUR : ISOLATION PAR L'INTERIEUR DE MUR CLT (Hors contre-cloison) | PAREMENT VENTILE | TYPE DE PROCEDE | -> Tout comme indiqué dans le 2.3 du CPT 3802 P2 pour les isolants en fibre de bois, pour que le support CLT soit visé, l'évaluation technique (ATex, AT ou DTA) de l'isolant biosourcé doit viser explicitement le support CLT pour l'application recherchée ci-contre. | HR85 e-cahier 3713_V2
2ème |  |  | MOYENNE | EB | PLAINE (Altitude ≤ 900m) En zone très froide | RAFRAICHIS | - MUR EXTERIEUR : ISOLATION ENTRE MONTANTS DE MUR CONFORME AU NF DTU 31.2 | PAREMENT NON VENTILE | MATIERE | -> cocher la case paramètre de recherches pour afficher la cellule de recherche, si souhaité | HR95 e-cahier 3713_V2
3ème |  |  | FORTE | EB+ Locaux Privatifs | MONTAGNE (Altitude ≥ 900m & En zone très froide) | CLIMATISE | - FACADE : ISOLATION ENTRE MONTANTS DE FACADE CONFORME AU NF DTU 31.4 |  | NOM COMMERCIAL DU PROCEDE |  | HR85 e-cahier 3713_V3
4ème |  |  | TRES FORTE | EB+ Locaux Collectifs |  | CLIMATISE (INDIRECTEMENT) | - PLANCHER : ISOLATION DE PLANCHER INTERMEDIAIRE ENTRE SOLIVES |  | FABRICANT / TITULAIRE / DISTRIBUTEUR |  | HR95 e-cahier 3713_V3
- |  |  |  | EC |  |  | - PLAFOND : ISOLATION DE FAUX PLAFOND SUSPENDU SUR PLANCHER INTERMEDIAIRE SOLIVé |  | TYPE DE DOCUMENT DE REFERENCE
[7 empty] | - PLAFOND : ISOLATION DE FAUX PLAFOND SUSPENDU SUR PLANCHER INTERMEDIAIRE EN CLT |  | AVIS LIMITE AU / VALIDITE
- COMBLES PERDUS : ISOLATION DE PLANCHER DE COMBLES PERDUS
- TOITURE VENTILEE : ISOLATION PAR L'EXTERIEUR DE RAMPANT (CHARPENTE DU DTU 31.1 ou DTU 31.2) PAR SARKING
- TOITURE VENTILEE : ISOLATION DE TOITURE EN RAMPANT (CHARPENTES DU DTU 31.1 ou DTU 31.2 ou DTU 31.3)
- CONTRE-CLOISON : ISOLATION DE CONTRE-CLOISON CONFORME AU NF DTU 25.41 DANS UNE STRUCTURE BOIS
- DISTRIBUTION INTERIEURE : ISOLATION DE DISTRIBUTION INTERIEURE CONFORME AU NF DTU 25.41 DANS UNE STRUCTURE BOIS
- DISTRIBUTION INTERIEURE : ISOLATION DE DISTRIBUTION INTERIEURE CONFORME AU NF DTU 31.2

## PR-tampon (hidden)
nom feuille recherche | BDD_ISOLANTS_BIOSOURCES!
TYPE DE BÂTIMENT VISE | FALSE
CLIMAT VISE | FALSE
HYGROMETRIE VISE | FALSE
CLASSEMENT VISE | FALSE
LOCAUX VISE | FALSE
APPLICATION_VISE | FALSE
PAREMENT VISE | FALSE
CROISSANT | TRUE
N° PRODUIT | N°LIGNE CORRESPONDANT DE L'ENTREE DE LA BASE | TYPE DE PROCEDE | TRIAGE | N°LIGNE CORRESPONDANT DE L'ENTREE DU TABLEAU DE SORTIE | Système Ouvert | extrait 3802 :
1 | 6 | Vrac | 42 | 29 | 0
2 | 7 | Panneaux ou rouleaux | 5 | 30 | 0
3 | 8 | Vrac | 43 | 39 | 0
4 | 9 | Vrac | 44 | 71 | 0
5 | 10 | Panneaux ou rouleaux | 6 | 7 | 0
6 | 11 | Panneaux ou rouleaux | 7 | 10 | 0
7 | 12 | Vrac | 45 | 11 | 0
8 | 13 | Vrac | 46 | 16 | 0
9 | 14 | Vrac | 47 | 18 | 0
10 | 15 | Vrac | 48 | 19 | 0
11 | 16 | Panneaux ou rouleaux | 8 | 20 | 0
12 | 17 | Vrac | 49 | 22 | 0
13 | 18 | Panneaux ou rouleaux | 9 | 23 | 0
14 | 19 | Panneaux ou rouleaux | 10 | 27 | 0
15 | 20 | Panneaux ou rouleaux | 11 | 28 | 0
16 | 21 | Vrac | 50 | 34 | 0
17 | 22 | Panneaux ou rouleaux | 12 | 36 | 0
18 | 23 | Panneaux ou rouleaux | 13 | 37 | 0
19 | 24 | Vrac | 51 | 38 | 0
20 | 25 | Vrac | 52 | 40 | 0
21 | 26 | Vrac | 53 | 41 | 0
22 | 27 | Panneaux ou rouleaux | 14 | 46 | 0
23 | 28 | Panneaux ou rouleaux | 15 | 47 | 0
24 | 29 | Béton végétal | 1 | 48 | 0
25 | 30 | Béton végétal | 2 | 49 | 0
26 | 31 | Vrac | 54 | 52 | 0
27 | 32 | Vrac | 55 | 54 | 0
28 | 33 | Vrac | 56 | 56 | 0
29 | 34 | Panneaux ou rouleaux | 16 | 57 | 0
30 | 35 | Vrac | 57 | 58 | 0
31 | 36 | Panneaux ou rouleaux | 17 | 59 | 0
32 | 37 | Panneaux ou rouleaux | 18 | 60 | 0
33 | 38 | Panneaux ou rouleaux | 19 | 61 | 0
34 | 39 | Béton végétal | 3 | 63 | 0
35 | 40 | Panneaux ou rouleaux | 20 | 64 | 0
36 | 41 | Panneaux ou rouleaux | 21 | 65 | 0
37 | 42 | Vrac | 58 | 66 | 0
38 | 43 | Vrac | 59 | 67 | 0
39 | 44 | Vrac | 60 | 68 | 0
40 | 45 | Vrac | 61 | 69 | 0
41 | 46 | Panneaux ou rouleaux | 22 | 72 | 0
42 | 47 | Panneaux ou rouleaux | 23 | 6 | 0
43 | 48 | Panneaux ou rouleaux | 24 | 8 | 0
44 | 49 | Panneaux ou rouleaux | 25 | 9 | 0
45 | 50 | Vrac | 62 | 12 | 0
46 | 51 | Vrac | 63 | 13 | 0
47 | 52 | Panneaux ou rouleaux | 26 | 14 | 0
48 | 53 | Vrac | 64 | 15 | 0
49 | 54 | Panneaux ou rouleaux | 27 | 17 | 0
50 | 55 | Vrac | 65 | 21 | 0
51 | 56 | Panneaux ou rouleaux | 28 | 24 | 0
52 | 57 | Panneaux ou rouleaux | 29 | 25 | 0
53 | 58 | Panneaux ou rouleaux | 30 | 26 | 0
54 | 59 | Panneaux ou rouleaux | 31 | 31 | 0
55 | 60 | Panneaux ou rouleaux | 32 | 32 | 0
56 | 61 | Panneaux ou rouleaux | 33 | 33 | 0
57 | 62 | Vrac | 66 | 35 | 0
58 | 63 | Panneaux ou rouleaux | 34 | 42 | 0
59 | 64 | Panneaux ou rouleaux | 35 | 43 | 0
60 | 65 | Panneaux ou rouleaux | 36 | 44 | 0
61 | 66 | Panneaux ou rouleaux | 37 | 45 | 0
62 | 67 | Panneaux ou rouleaux | 38 | 50 | 0
63 | 68 | Panneaux ou rouleaux | 39 | 51 | 0
64 | 69 | Panneaux ou rouleaux | 40 | 53 | 0
65 | 70 | Vrac | 67 | 55 | 0
66 | 71 | Botte | 4 | 62 | 0
67 | 72 | Panneaux ou rouleaux | 41 | 70 | 0
68 | 73 | Vrac | 68 | 73 | 0
69 | 74 | Vrac | 69 | 74 | 0